## Planilha1
[23 empty] | FINAL STATUS | VÍNCULO COM O DESENHO | [10 empty] | ACOMPANHAMENTO (preencher) | [5 empty] | RESUMO DO POTE (automático)
TAG | Unidade | Área | Tipo de spool | FLUIDO | SOP | SUBSOP | PIR | SOP_PRIORITÁRIO | SISTEMA | Linha | Spool | Rev | Ø | Ø mm | ESP | Peso (kg) | Comp (m) | Area_m² | Cond_Pint | Mat | DESCRIÇÃO COMPLETA DO MATERIAL | PNUMBER | STATUS DE MONTAGEM (SGERMON) | CATEGORIA | POTE | LADO | POSIÇÃO | ITEM CHZ-113 | LESTE | NORTE | ELEVAÇÃO | TAG NO DESENHO | ZONA / FORNO | FILEIRA | AR DE SERVIÇO MONTADO | POTE MONTADO | VÁLVULA MONTADA | TUBING MONTADO | LINHA DE PROCESSO MONTADA | INSTRUMENTO MONTADO | VÁLV. MONTADAS | TOTAL VÁLV. | TUBINGS MONTADOS | TOTAL TUBINGS | % AVANÇO | OBSERVAÇÃO
AIT-120600 | U-12 |  | TUBBING | PRO | 0012-0103-0034 | 0012-0103-0034-001 | 0002056 | SIM | Subsistema F-12001 A | 1/2"-U12-PRO-AIT-120600-TUB | 001 | 2 | 1/2 | 21 | 3.73 | 1 | 7 | 0.066 | 004 | AI | ASTM A269 GR. TP316L SC Minimo de 2,5% Mo | 8 | Aguardando Programação de Montagem | INSTRUMENTO | [13 empty] | Não montado | Não montado | Programar
AIT-120601 | U-12 |  | TUBBING | PRO | 0012-0103-0034 | 0012-0103-0034-001 | 0002057 | SIM | Subsistema F-12001 A | 1/2"-U12-PRO-AIT-120601-TUB | 001 | 2 | 1/2 | 21 | 3.73 | 1 | 7 | 0.066 | 004 | AI | ASTM A269 GR. TP316L SC Minimo de 2,5% Mo | 8 | Aguardando Programação de Montagem | INSTRUMENTO | [13 empty] | Não montado | Não montado | Programar
AIT-120700 | U-12 |  | TUBBING | PRO | 0012-0103-0034 | 0012-0103-0034-002 | 0002058 | SIM | Subsistema F-12001B | 1/2"-U12-PRO-AIT-120700-TUB | 001 | 2 | 1/2 | 21 | 3.73 | 1 | 7 | 0.066 | 004 | AI | ASTM A269 GR. TP316L SC Minimo de 2,5% Mo | 8 | Aguardando Programação de Montagem | INSTRUMENTO | [13 empty] | Não montado | Não montado | Programar
AIT-120701 | U-12 |  | TUBBING | PRO | 0012-0103-0034 | 0012-0103-0034-002 | 0002059 | SIM | Subsistema F-12001B | 1/2"-U12-PRO-AIT-120701-TUB | 001 | 2 | 1/2 | 21 | 3.73 | 1 | 7 | 0.066 | 004 | AI | ASTM A269 GR. TP316L SC Minimo de 2,5% Mo | 8 | Aguardando Programação de Montagem | INSTRUMENTO | [13 empty] | Não montado | Não montado | Programar
FIT-120003 | U-12 |  | TUBBING | PRO | 0012-0062-0039 | 0012-0062-0039-001 | 0005323 | SIM | Subsistema Diesel Pesado BOMBA DE DIESEL PESADO A | 1/2"-U12-PRO-FIT-120003-TUB | 001 | 2 | 1/2 | 21 | 3.73 | 1 | 7 | 0.066 | 004 | AI | ASTM A269 GR. TP316L SC Minimo de 2,5% Mo | 8 | Aguardando Programação de Montagem | INSTRUMENTO | [13 empty] | Não montado | Não montado | Montado
FIT-120004 | U-12 |  | TUBBING | PRO | 0012-0111-0042 | 0012-0111-0042-001 | 0005324 | SIM | Subsistema Querosene BOMBA DE QUEROSENE BOMBA A | 1/2"-U12-PRO-FIT-120004-TUB | 001 | 2 | 1/2 | 21 | 3.73 | 1 | 7 | 0.066 | 004 | AI | ASTM A269 GR. TP316L SC Minimo de 2,5% Mo | 8 | Aguardando Programação de Montagem | INSTRUMENTO | [13 empty] | Não montado | Não montado | Montado
FIT-120005 | U-12 |  | TUBBING | PRO | 0012-0110-0041 | 0012-0110-0041-001 | 0005325 | SIM | Subsistema Diesel Leve - B-12012A - U12 | 1/2"-U12-PRO-FIT-120005-TUB | 001 | 2 | 1/2 | 21 | 3.73 | 1 | 7 | 0.066 | 004 | AI | ASTM A269 GR. TP316L SC Minimo de 2,5% Mo | 8 | Aguardando Programação de Montagem | INSTRUMENTO | [13 empty] | Não montado | Não montado | Montado
FIT-120009 | U-12 |  | TUBBING | PRO | 0012-0133-0066 | 0012-0133-0066-001 | 0005326 | SIM | Subsistema de Água para Dessalgação - B-12025A | 1/2"-U12-PRO-FIT-120009-TUB | 001 | 2 | 1/2 | 21 | 3.73 | 1 | 7 | 0.066 | 004 | AI | ASTM A269 GR. TP316L SC Minimo de 2,5% Mo | 8 | Aguardando Programação de Montagem | INSTRUMENTO | [13 empty] | Não montado | Não montado | Não Montado
FIT-120010 | U-12 |  | TUBBING | PRO | 0012-0133-0066 | 0012-0133-0066-001 | 0006677 | SIM | Subsistema de Água para Dessalgação - B-12025A | 1/2"-U12-PRO-FIT-120010-TUB | 001 | 2 | 1/2 | 21 | 3.73 | 1 | 4 | 0.066 | 004 | AI | ASTM A269 GR. TP316L SC Minimo de 2,5% Mo | 8 | Aguardando Programação de Montagem | INSTRUMENTO | [13 empty] | Não montado | Não montado | Montado
FIT-120011 | U-12 |  | TUBBING | PRO | 0012-0133-0066 | 0012-0133-0066-001 | 0006678 | SIM | Subsistema de Água para Dessalgação - B-12025A | 1/2"-U12-PRO-FIT-120011-TUB | 001 | 2 | 1/2 | 21 | 3.73 | 1 | 7 | 0.066 | 004 | AI | ASTM A269 GR. TP316L SC Minimo de 2,5% Mo | 8 | Aguardando Programação de Montagem | INSTRUMENTO | [13 empty] | Não montado | Não montado | Não Montado
FIT-120012 | U-12 |  | TUBBING | PRO | 0012-0133-0066 | 0012-0133-0066-001 | 0006679 | SIM | Subsistema de Água para Dessalgação - B-12025A | 1/2"-U12-PRO-FIT-120012-TUB | 001 | 2 | 1/2 | 21 | 3.73 | 1 | 7 | 0.066 | 004 | AI | ASTM A269 GR. TP316L SC Minimo de 2,5% Mo | 8 | Aguardando Programação de Montagem | INSTRUMENTO | [13 empty] | Não montado | Não montado | Montado
FIT-120013 | U-12 |  | TUBBING | PRO | 0012-0131-0064 | 0012-0131-0064-003 | 0006680 | SIM | BOMBA DE MUDWASH DO 1º ESTAGIO - B-12004A | 1/2"-U12-PRO-FIT-120013-TUB | 001 | 2 | 1/2 | 21 | 3.73 | 1 | 7 | 0.066 | 004 | AI | ASTM A269 GR. TP316L SC Minimo de 2,5% Mo | 8 | Aguardando Programação de Montagem | INSTRUMENTO | [13 empty] | Não montado | Não montado | Montado
FIT-120014 | U-12 |  | TUBBING | PRO | 0012-0131-0064 | 0012-0131-0064-005 | 0006681 | NÃO | BOMBA DE MUDWASH DO 1º ESTAGIO - B-12004C | 1/2"-U12-PRO-FIT-120014-TUB | 001 | 2 | 1/2 | 21 | 3.73 | 1 | 7 | 0.066 | 004 | AI | ASTM A269 GR. TP316L SC Minimo de 2,5% Mo | 8 | Aguardando Programação de Montagem | INSTRUMENTO | [13 empty] | Não montado | Não montado | Montado
FIT-120015 | U-12 |  | TUBBING | PRO | 0012-0131-0064 | 0012-0131-0064-010 | 0006682 | NÃO | BOMBA DE MUDWASH DO 2º ESTAGIO - B-12032C | 1/2"-U12-PRO-FIT-120015-TUB | 001 | 2 | 1/2 | 21 | 3.73 | 1 | 7 | 0.066 | 004 | AI | ASTM A269 GR. TP316L SC Minimo de 2,5% Mo | 8 | Aguardando Programação de Montagem | INSTRUMENTO | [13 empty] | Não montado | Não montado | Montado
FIT-120016 | U-12 |  | TUBBING | PRO | 0012-0131-0064 | 0012-0131-0064-008 | 0006683 | SIM | BOMBA DE MUDWASH DO 2º ESTAGIO - B-12032A | 1/2"-U12-PRO-FIT-120016-TUB | 001 | 2 | 1/2 | 21 | 3.73 | 1 | 7 | 0.066 | 004 | AI | ASTM A269 GR. TP316L SC Minimo de 2,5% Mo | 8 | Aguardando Programação de Montagem | INSTRUMENTO | [13 empty] | Não montado | Não montado | Montado
FIT-120017 | U-12 |  | TUBBING | PRO | 0012-0133-0066 | 0012-0133-0066-001 | 0006684 | SIM | Subsistema de Água para Dessalgação - B-12025A | 1/2"-U12-PRO-FIT-120017-TUB | 001 | 2 | 1/2 | 21 | 3.73 | 1 | 7 | 0.066 | 004 | AI | ASTM A269 GR. TP316L SC Minimo de 2,5% Mo | 8 | Aguardando Programação de Montagem | INSTRUMENTO | [13 empty] | Não montado | Não montado | Montado
FIT-120018 | U-12 |  | TUBBING | PRO | 0012-0102-0033 | 0012-0102-0033-001 | 0005327 | SIM | Subsistema de Pré-vaporização do cru (2ª e 3ª baterias) e V-12001 e linha até o Forno - B-12002A | 1/2"-U12-PRO-FIT-120018-TUB | 001 | 2 | 1/2 | 21 | 3.73 | 1 | 7 | 0.066 | 004 | AI | ASTM A269 GR. TP316L SC Minimo de 2,5% Mo | 8 | Aguardando Programação de Montagem | INSTRUMENTO | [13 empty] | Não montado | Não montado | Montado
FIT-120019 | U-12 |  | TUBBING | PRO | 0012-0102-0033 | 0012-0102-0033-001 | 0005328 | SIM | Subsistema de Pré-vaporização do cru (2ª e 3ª baterias) e V-12001 e linha até o Forno - B-12002A | 1/2"-U12-PRO-FIT-120019-TUB | 001 | 2 | 1/2 | 21 | 3.73 | 1 | 7 | 0.066 | 004 | AI | ASTM A269 GR. TP316L SC Minimo de 2,5% Mo | 8 | Aguardando Programação de Montagem | INSTRUMENTO | [13 empty] | Não montado | Não montado | Montado
FIT-120020A | U-12 |  | TUBBING | PRO | 0012-0102-0033 | 0012-0102-0033-001 | 0005329 | SIM | Subsistema de Pré-vaporização do cru (2ª e 3ª baterias) e V-12001 e linha até o Forno - B-12002A | 1/2"-U12-PRO-FIT-120020A-TUB | 001 | 2 | 1/2 | 21 | 3.73 | 1 | 7 | 0.066 | 004 | AI | ASTM A269 GR. TP316L SC Minimo de 2,5% Mo | 8 | Aguardando Programação de Montagem | INSTRUMENTO | [13 empty] | Não montado | Não montado | Montado
FIT-120020B | U-12 |  | TUBBING | PRO | 0012-0102-0033 | 0012-0102-0033-001 | 0005330 | SIM | Subsistema de Pré-vaporização do cru (2ª e 3ª baterias) e V-12001 e linha até o Forno - B-12002A | 1/2"-U12-PRO-FIT-120020B-TUB | 001 | 2 | 1/2 | 21 | 3.73 | 1 | 7 | 0.066 | 004 | AI | ASTM A269 GR. TP316L SC Minimo de 2,5% Mo | 8 | Aguardando Programação de Montagem | INSTRUMENTO | [13 empty] | Não montado | Não montado | Não Montado
FIT-120021A | U-12 |  | TUBBING | PRO | 0012-0102-0033 | 0012-0102-0033-001 | 0005331 | SIM | Subsistema de Pré-vaporização do cru (2ª e 3ª baterias) e V-12001 e linha até o Forno - B-12002A | 1/2"-U12-PRO-FIT-120021A-TUB | 001 | 2 | 1/2 | 21 | 3.73 | 1 | 7 | 0.066 | 004 | AI | ASTM A269 GR. TP316L SC Minimo de 2,5% Mo | 8 | Aguardando Programação de Montagem | INSTRUMENTO | [13 empty] | Não montado | Não montado | Montado
FIT-120021B | U-12 |  | TUBBING | PRO | 0012-0102-0033 | 0012-0102-0033-001 | 0005332 | SIM | Subsistema de Pré-vaporização do cru (2ª e 3ª baterias) e V-12001 e linha até o Forno - B-12002A | 1/2"-U12-PRO-FIT-120021B-TUB | 001 | 2 | 1/2 | 21 | 3.73 | 1 | 7 | 0.066 | 004 | AI | ASTM A269 GR. TP316L SC Minimo de 2,5% Mo | 8 | Aguardando Programação de Montagem | INSTRUMENTO | [13 empty] | Não montado | Não montado | Não Montado
FIT-120022A | U-12 |  | TUBBING | PRO | 0012-0102-0033 | 0012-0102-0033-001 | 0005333 | SIM | Subsistema de Pré-vaporização do cru (2ª e 3ª baterias) e V-12001 e linha até o Forno - B-12002A | 1/2"-U12-PRO-FIT-120022A-TUB | 001 | 2 | 1/2 | 21 | 3.73 | 1 | 7 | 0.066 | 004 | AI | ASTM A269 GR. TP316L SC Minimo de 2,5% Mo | 8 | Aguardando Programação de Montagem | INSTRUMENTO | [13 empty] | Não montado | Não montado | Montado
FIT-120022B | U-12 |  | TUBBING | PRO | 0012-0102-0033 | 0012-0102-0033-001 | 0005334 | SIM | Subsistema de Pré-vaporização do cru (2ª e 3ª baterias) e V-12001 e linha até o Forno - B-12002A | 1/2"-U12-PRO-FIT-120022B-TUB | 001 | 2 | 1/2 | 21 | 3.73 | 1 | 7 | 0.066 | 004 | AI | ASTM A269 GR. TP316L SC Minimo de 2,5% Mo | 8 | Aguardando Programação de Montagem | INSTRUMENTO | [13 empty] | Não montado | Não montado | Não Montado
FIT-120023A | U-12 |  | TUBBING | PRO | 0012-0102-0033 | 0012-0102-0033-001 | 0005335 | SIM | Subsistema de Pré-vaporização do cru (2ª e 3ª baterias) e V-12001 e linha até o Forno - B-12002A | 1/2"-U12-PRO-FIT-120023A-TUB | 001 | 2 | 1/2 | 21 | 3.73 | 1 | 7 | 0.066 | 004 | AI | ASTM A269 GR. TP316L SC Minimo de 2,5% Mo | 8 | Aguardando Programação de Montagem | INSTRUMENTO | [13 empty] | Não montado | Não montado | Não Montado
FIT-120023B | U-12 |  | TUBBING | PRO | 0012-0102-0033 | 0012-0102-0033-001 | 0005336 | SIM | Subsistema de Pré-vaporização do cru (2ª e 3ª baterias) e V-12001 e linha até o Forno - B-12002A | 1/2"-U12-PRO-FIT-120023B-TUB | 001 | 2 | 1/2 | 21 | 3.73 | 1 | 7 | 0.066 | 004 | AI | ASTM A269 GR. TP316L SC Minimo de 2,5% Mo | 8 | Aguardando Programação de Montagem | INSTRUMENTO | [13 empty] | Não montado | Não montado | Não Montado
FIT-120024A | U-12 |  | TUBBING | PRO | 0012-0102-0033 | 0012-0102-0033-002 | 0005337 | SIM | Subsistema de Pré-vaporização do cru (2ª e 3ª baterias) e V-12001 e linha até o Forno - B-12002B | 1/2"-U12-PRO-FIT-120024A-TUB | 001 | 2 | 1/2 | 21 | 3.73 | 1 | 7 | 0.066 | 004 | AI | ASTM A269 GR. TP316L SC Minimo de 2,5% Mo | 8 | Aguardando Programação de Montagem | INSTRUMENTO | [13 empty] | Não montado | Não montado | Não Montado
FIT-120024B | U-12 |  | TUBBING | PRO | 0012-0102-0033 | 0012-0102-0033-002 | 0005338 | SIM | Subsistema de Pré-vaporização do cru (2ª e 3ª baterias) e V-12001 e linha até o Forno - B-12002B | 1/2"-U12-PRO-FIT-120024B-TUB | 001 | 2 | 1/2 | 21 | 3.73 | 1 | 7 | 0.066 | 004 | AI | ASTM A269 GR. TP316L SC Minimo de 2,5% Mo | 8 | Aguardando Programação de Montagem | INSTRUMENTO | [13 empty] | Não montado | Não montado | Não Montado
FIT-120025A | U-12 |  | TUBBING | PRO | 0012-0102-0033 | 0012-0102-0033-002 | 0005339 | SIM | Subsistema de Pré-vaporização do cru (2ª e 3ª baterias) e V-12001 e linha até o Forno - B-12002B | 1/2"-U12-PRO-FIT-120025A-TUB | 001 | 2 | 1/2 | 21 | 3.73 | 1 | 7 | 0.066 | 004 | AI | ASTM A269 GR. TP316L SC Minimo de 2,5% Mo | 8 | Aguardando Programação de Montagem | INSTRUMENTO | [13 empty] | Não montado | Não montado | Montado
FIT-120025B | U-12 |  | TUBBING | PRO | 0012-0102-0033 | 0012-0102-0033-002 | 0005340 | SIM | Subsistema de Pré-vaporização do cru (2ª e 3ª baterias) e V-12001 e linha até o Forno - B-12002B | 1/2"-U12-PRO-FIT-120025B-TUB | 001 | 2 | 1/2 | 21 | 3.73 | 1 | 7 | 0.066 | 004 | AI | ASTM A269 GR. TP316L SC Minimo de 2,5% Mo | 8 | Aguardando Programação de Montagem | INSTRUMENTO | [13 empty] | Não montado | Não montado | Não Montado
FIT-120026A | U-12 |  | TUBBING | PRO | 0012-0102-0033 | 0012-0102-0033-002 | 0005341 | SIM | Subsistema de Pré-vaporização do cru (2ª e 3ª baterias) e V-12001 e linha até o Forno - B-12002B | 1/2"-U12-PRO-FIT-120026A-TUB | 001 | 2 | 1/2 | 21 | 3.73 | 1 | 7 | 0.066 | 004 | AI | ASTM A269 GR. TP316L SC Minimo de 2,5% Mo | 8 | Aguardando Programação de Montagem | INSTRUMENTO | [13 empty] | Não montado | Não montado | Montado
FIT-120026B | U-12 |  | TUBBING | PRO | 0012-0102-0033 | 0012-0102-0033-002 | 0005342 | SIM | Subsistema de Pré-vaporização do cru (2ª e 3ª baterias) e V-12001 e linha até o Forno - B-12002B | 1/2"-U12-PRO-FIT-120026B-TUB | 001 | 2 | 1/2 | 21 | 3.73 | 1 | 7 | 0.066 | 004 | AI | ASTM A269 GR. TP316L SC Minimo de 2,5% Mo | 8 | Aguardando Programação de Montagem | INSTRUMENTO | [13 empty] | Não montado | Não montado | Não Montado
FIT-120027A | U-12 |  | TUBBING | PRO | 0012-0102-0033 | 0012-0102-0033-001 | 0005343 | SIM | Subsistema de Pré-vaporização do cru (2ª e 3ª baterias) e V-12001 e linha até o Forno - B-12002A | 1/2"-U12-PRO-FIT-120027A-TUB | 001 | 2 | 1/2 | 21 | 3.73 | 1 | 7 | 0.066 | 004 | AI | ASTM A269 GR. TP316L SC Minimo de 2,5% Mo | 8 | Aguardando Programação de Montagem | INSTRUMENTO | [13 empty] | Não montado | Não montado | Não Montado
FIT-120027B | U-12 |  | TUBBING | PRO | 0012-0102-0033 | 0012-0102-0033-002 | 0005344 | SIM | Subsistema de Pré-vaporização do cru (2ª e 3ª baterias) e V-12001 e linha até o Forno - B-12002B | 1/2"-U12-PRO-FIT-120027B-TUB | 001 | 2 | 1/2 | 21 | 3.73 | 1 | 7 | 0.066 | 004 | AI | ASTM A269 GR. TP316L SC Minimo de 2,5% Mo | 8 | Aguardando Programação de Montagem | INSTRUMENTO | [13 empty] | Não montado | Não montado | Não Montado
FIT-120028 | U-12 |  | TUBBING | PRO | 0012-0109-0040 | 0012-0109-0040-001 | 0005345 | SIM | Subsistema Refluxo circulante intermediário - Bomba de refluxo circulante intermediário A | 1/2"-U12-PRO-FIT-120028-TUB | 001 | 2 | 1/2 | 21 | 3.73 | 1 | 7 | 0.066 | 004 | AI | ASTM A269 GR. TP316L SC Minimo de 2,5% Mo | 8 | Aguardando Programação de Montagem | INSTRUMENTO | [13 empty] | Não montado | Não montado | Montado
FIT-120029 | U-12 |  | TUBBING | PRO | 0012-0107-0038 | 0012-0107-0038-001 | 0005346 | SIM | Subsistema circulante de fundo - BOMBA DE REFLUXO CIRCULANTE DE FUNDO A | 1/2"-U12-PRO-FIT-120029-TUB | 001 | 2 | 1/2 | 21 | 3.73 | 1 | 7 | 0.066 | 004 | AI | ASTM A269 GR. TP316L SC Minimo de 2,5% Mo | 8 | Aguardando Programação de Montagem | INSTRUMENTO | [13 empty] | Não montado | Não montado | Montado
FIT-120030 | U-12 |  | TUBBING | PRO | 0012-0106-0037 | 0012-0106-0037-001 | 0005347 | SIM | Subsistema Sobrevaporizado B-12015A | 1/2"-U12-PRO-FIT-120030-TUB | 001 | 2 | 1/2 | 21 | 3.73 | 1 | 7 | 0.066 | 004 | AI | ASTM A269 GR. TP316L SC Minimo de 2,5% Mo | 8 | Aguardando Programação de Montagem | INSTRUMENTO | [13 empty] | Não montado | Não montado | Montado
FIT-120031 | U-12 |  | TUBBING | PRO | 0012-0112-0043 | 0012-0112-0043-001 | 0005348 | SIM | Subsistema circulante de topo Bomba de Refluxo Circulante de topo A | 1/2"-U12-PRO-FIT-120031-TUB | 001 | 2 | 1/2 | 21 | 3.73 | 1 | 7 | 0.066 | 004 | AI | ASTM A269 GR. TP316L SC Minimo de 2,5% Mo | 8 | Aguardando Programação de Montagem | INSTRUMENTO | [13 empty] | Não montado | Não montado | Montado
FIT-120032 | U-12 |  | TUBBING | PRO | 0012-0088-0029 | 0012-0088-0029-001 | 0006685 | SIM | Subsistema de Vapor de Baixa Pressão Superaquecido - T-12002 | 1/2"-U12-PRO-FIT-120032-TUB | 001 | 2 | 1/2 | 21 | 3.73 | 1 | 7 | 0.066 | 004 | AI | ASTM A269 GR. TP316L SC Minimo de 2,5% Mo | 8 | Aguardando Programação de Montagem | INSTRUMENTO | [13 empty] | Não montado | Não montado | Montado
FIT-120033 | U-12 |  | TUBBING | PRO | 0012-0088-0029 | 0012-0088-0029-001 | 0005349 | SIM | Subsistema de Vapor de Baixa Pressão Superaquecido - T-12002 | 1/2"-U12-PRO-FIT-120033-TUB | 001 | 2 | 1/2 | 21 | 3.73 | 1 | 7 | 0.066 | 004 | AI | ASTM A269 GR. TP316L SC Minimo de 2,5% Mo | 8 | Aguardando Programação de Montagem | INSTRUMENTO | [13 empty] | Não montado | Não montado | Montado
FIT-120034 | U-12 |  | TUBBING | PRO | 0012-0118-0049 | 0012-0118-0049-001 | 0005350 | SIM | Subsistema T-12003, Sistema de Topo até entrada do P-12020 - T-12003, Sistema de Topo até entrada do P-12020 - B-12008A | 1/2"-U12-PRO-FIT-120034-TUB | 001 | 2 | 1/2 | 21 | 3.73 | 1 | 7 | 0.066 | 004 | AI | ASTM A269 GR. TP316L SC Minimo de 2,5% Mo | 8 | Aguardando Programação de Montagem | INSTRUMENTO | [13 empty] | Não montado | Não montado | Não Montado
FIT-120035 | U-12 |  | TUBBING | PRO | 0012-0111-0042 | 0012-0111-0042-001 | 0005351 | SIM | Subsistema Querosene BOMBA DE QUEROSENE BOMBA A | 1/2"-U12-PRO-FIT-120035-TUB | 001 | 2 | 1/2 | 21 | 3.73 | 1 | 7 | 0.066 | 004 | AI | ASTM A269 GR. TP316L SC Minimo de 2,5% Mo | 8 | Aguardando Programação de Montagem | INSTRUMENTO | [13 empty] | Não montado | Não montado | Montado
FIT-120036 | U-12 |  | TUBBING | PRO | 0012-0111-0042 | 0012-0111-0042-001 | 0005352 | SIM | Subsistema Querosene BOMBA DE QUEROSENE BOMBA A | 1/2"-U12-PRO-FIT-120036-TUB | 001 | 2 | 1/2 | 21 | 3.73 | 1 | 7 | 0.066 | 004 | AI | ASTM A269 GR. TP316L SC Minimo de 2,5% Mo | 8 | Aguardando Programação de Montagem | INSTRUMENTO | [13 empty] | Não montado | Não montado | Não Montado
FIT-120037 | U-12 |  | TUBBING | PRO | 0012-0118-0049 | 0012-0118-0049-001 | 0005353 | SIM | Subsistema T-12003, Sistema de Topo até entrada do P-12020 - T-12003, Sistema de Topo até entrada do P-12020 - B-12008A | 1/2"-U12-PRO-FIT-120037-TUB | 001 | 2 | 1/2 | 21 | 3.73 | 1 | 7 | 0.066 | 004 | AI | ASTM A269 GR. TP316L SC Minimo de 2,5% Mo | 8 | Aguardando Programação de Montagem | INSTRUMENTO | [13 empty] | Não montado | Não montado | Montado
FIT-120038 | U-12 |  | TUBBING | PRO | 0012-0067-0023 | 0012-0067-0023-002 | 0005354 | SIM | Subsistema de Óleo de Selagem (Suprimento do sistema) | 1/2"-U12-PRO-FIT-120038-TUB | 001 | 2 | 1/2 | 21 | 3.73 | 1 | 7 | 0.066 | 004 | AI | ASTM A269 GR. TP316L SC Minimo de 2,5% Mo | 8 | Aguardando Programação de Montagem | INSTRUMENTO | [13 empty] | Não montado | Não montado | Montado
FIT-120039 | U-12 |  | TUBBING | PRO | 0012-0043-0015 | 0012-0043-0015-003 | 0005355 | SIM | Subsistema de Bomba de Reprocessamento de Resíduo do Blowndown - B-12031 | 1/2"-U12-PRO-FIT-120039-TUB | 001 | 2 | 1/2 | 21 | 3.73 | 1 | 7 | 0.066 | 004 | AI | ASTM A269 GR. TP316L SC Minimo de 2,5% Mo | 8 | Aguardando Programação de Montagem | INSTRUMENTO | [13 empty] | Não montado | Não montado | Montado
FIT-120042 | U-12 |  | TUBBING | PRO | 0012-0109-0040 | 0012-0109-0040-001 | 0005356 | SIM | Subsistema Refluxo circulante intermediário - Bomba de refluxo circulante intermediário A | 1/2"-U12-PRO-FIT-120042-TUB | 001 | 2 | 1/2 | 21 | 3.73 | 1 | 7 | 0.066 | 004 | AI | ASTM A269 GR. TP316L SC Minimo de 2,5% Mo | 8 | Aguardando Programação de Montagem | INSTRUMENTO | [13 empty] | Não montado | Não montado | Montado
FIT-120043 | U-12 |  | TUBBING | PRO | 0012-0001-0069 | 0012-0001-0069-001 | 0005357 | SIM | Subsistema de água ácida - B-12007A | 1/2"-U12-PRO-FIT-120043-TUB | 001 | 2 | 1/2 | 21 | 3.73 | 1 | 7 | 0.066 | 004 | AI | ASTM A269 GR. TP316L SC Minimo de 2,5% Mo | 8 | Aguardando Programação de Montagem | INSTRUMENTO | [13 empty] | Não montado | Não montado | Não Montado
FIT-120047 | U-12 |  | TUBBING | PRO | 0012-0045-0031 | 0012-0045-0031-001 | 0006686 | SIM | Subsistema Cru – 1ª Bateria de Pré-Aquecimento - Permutadores | 1/2"-U12-PRO-FIT-120047-TUB | 001 | 2 | 1/2 | 21 | 3.73 | 1 | 7 | 0.066 | 004 | AI | ASTM A269 GR. TP316L SC Minimo de 2,5% Mo | 8 | Aguardando Programação de Montagem | INSTRUMENTO | [13 empty] | Não montado | Não montado | Montado
FIT-120048 | U-12 |  | TUBBING | PRO | 0012-0045-0031 | 0012-0045-0031-001 | 0006687 | SIM | Subsistema Cru – 1ª Bateria de Pré-Aquecimento - Permutadores | 1/2"-U12-PRO-FIT-120048-TUB | 001 | 2 | 1/2 | 21 | 3.73 | 1 | 7 | 0.066 | 004 | AI | ASTM A269 GR. TP316L SC Minimo de 2,5% Mo | 8 | Aguardando Programação de Montagem | INSTRUMENTO | [13 empty] | Não montado | Não montado | Montado
FIT-120049 | U-12 |  | TUBBING | PRO | 0012-0131-0064 | 0012-0131-0064-003 | 0006688 | SIM | BOMBA DE MUDWASH DO 1º ESTAGIO - B-12004A | 1/2"-U12-PRO-FIT-120049-TUB | 001 | 2 | 1/2 | 21 | 3.73 | 1 | 7 | 0.066 | 004 | AI | ASTM A269 GR. TP316L SC Minimo de 2,5% Mo | 8 | Aguardando Programação de Montagem | INSTRUMENTO | [13 empty] | Não montado | Não montado | Não Montado
FIT-120050 | U-12 |  | TUBBING | PRO | 0012-0131-0064 | 0012-0131-0064-005 | 0006689 | NÃO | BOMBA DE MUDWASH DO 1º ESTAGIO - B-12004C | 1/2"-U12-PRO-FIT-120050-TUB | 001 | 2 | 1/2 | 21 | 3.73 | 1 | 7 | 0.066 | 004 | AI | ASTM A269 GR. TP316L SC Minimo de 2,5% Mo | 8 | Aguardando Programação de Montagem | INSTRUMENTO | [13 empty] | Não montado | Não montado | Montado
FIT-120053 | U-12 |  | TUBBING | PRO | 0012-0131-0064 | 0012-0131-0064-001 | 0006690 | SIM | Subsistema de Salmoura - B-12003A | 1/2"-U12-PRO-FIT-120053-TUB | 001 | 2 | 1/2 | 21 | 3.73 | 1 | 7 | 0.066 | 004 | AI | ASTM A269 GR. TP316L SC Minimo de 2,5% Mo | 8 | Aguardando Programação de Montagem | INSTRUMENTO | [13 empty] | Não montado | Não montado | Montado
FIT-120054 | U-12 |  | TUBBING | PRO | 0012-0131-0064 | 0012-0131-0064-006 | 0006691 | SIM | BOMBA DE RECIRCULAÇÃO DE SALMOURA - B-12030A | 1/2"-U12-PRO-FIT-120054-TUB | 001 | 2 | 1/2 | 21 | 3.73 | 1 | 7 | 0.066 | 004 | AI | ASTM A269 GR. TP316L SC Minimo de 2,5% Mo | 8 | Aguardando Programação de Montagem | INSTRUMENTO | [13 empty] | Não montado | Não montado | Não Montado
FIT-120055 | U-12 |  | TUBBING | PRO | 0012-0136-0070 | 0012-0136-0070-001 | 0005358 | SIM | Subsistema de Nafta Estabilizada | 1/2"-U12-PRO-FIT-120055-TUB | 001 | 2 | 1/2 | 21 | 3.73 | 1 | 7 | 0.066 | 004 | AI | ASTM A269 GR. TP316L SC Minimo de 2,5% Mo | 8 | Aguardando Programação de Montagem | INSTRUMENTO | [13 empty] | Não montado | Não montado | Montado
FIT-120058 | U-12 |  | TUBBING | PRO | 0012-0105-0036 | 0012-0105-0036-001 | 0005359 | SIM | Subsistema atmosférico - RAT - B-12016A - U-12 | 1/2"-U12-PRO-FIT-120058-TUB | 001 | 2 | 1/2 | 21 | 3.73 | 1 | 7 | 0.066 | 004 | AI | ASTM A269 GR. TP316L SC Minimo de 2,5% Mo | 8 | Aguardando Programação de Montagem | INSTRUMENTO | [13 empty] | Não montado | Não montado | Não Montado
FIT-120063 | U-12 |  | TUBBING | PRO | 0012-0050-0048 | 0012-0050-0048-003 | 0005360 | NÃO | Subsistema de C-12001 B até o L.B. | 1/2"-U12-PRO-FIT-120063-TUB | 001 | 2 | 1/2 | 21 | 3.73 | 1 | 7 | 0.066 | 004 | AI | ASTM A269 GR. TP316L SC Minimo de 2,5% Mo | 8 | Aguardando Programação de Montagem | INSTRUMENTO | [13 empty] | Não montado | Não montado | Montado
FIT-120065 | U-12 |  | TUBBING | PRO | 0012-0084-0027 | 0012-0084-0027-001 | 0006692 | SIM | Subsistema de Vapor Baixa Pressão TIE-IN-0022/0044 UD12 | 1/2"-U12-PRO-FIT-120065-TUB | 001 | 2 | 1/2 | 21 | 3.73 | 1 | 7 | 0.066 | 004 | AI | ASTM A269 GR. TP316L SC Minimo de 2,5% Mo | 8 | Aguardando Programação de Montagem | INSTRUMENTO | [13 empty] | Não montado | Não montado | Não Montado
FIT-120066 | U-12 |  | TUBBING | PRO | 0012-0084-0027 | 0012-0084-0027-001 | 0006693 | SIM | Subsistema de Vapor Baixa Pressão TIE-IN-0022/0044 UD12 | 1/2"-U12-PRO-FIT-120066-TUB | 001 | 2 | 1/2 | 21 | 3.73 | 1 | 7 | 0.066 | 004 | AI | ASTM A269 GR. TP316L SC Minimo de 2,5% Mo | 8 | Aguardando Programação de Montagem | INSTRUMENTO | [13 empty] | Não montado | Não montado | Montado
FIT-120067 | U-12 |  | TUBBING | PRO | 0012-0001-0069 | 0012-0001-0069-001 | 0006694 | SIM | Subsistema de água ácida - B-12007A | 1/2"-U12-PRO-FIT-120067-TUB | 001 | 2 | 1/2 | 21 | 3.73 | 1 | 7 | 0.066 | 004 | AI | ASTM A269 GR. TP316L SC Minimo de 2,5% Mo | 8 | Aguardando Programação de Montagem | INSTRUMENTO | [13 empty] | Não montado | Não montado | Montado
FIT-120071 | U-12 |  | TUBBING | PRO | 0012-0102-0033 | 0012-0102-0033-001 | 0005361 | SIM | Subsistema de Pré-vaporização do cru (2ª e 3ª baterias) e V-12001 e linha até o Forno - B-12002A | 1/2"-U12-PRO-FIT-120071-TUB | 001 | 2 | 1/2 | 21 | 3.73 | 1 | 7 | 0.066 | 004 | AI | ASTM A269 GR. TP316L SC Minimo de 2,5% Mo | 8 | Aguardando Programação de Montagem | INSTRUMENTO | [13 empty] | Não montado | Não montado | Montado
FIT-120072 | U-12 |  | TUBBING | PRO | 0012-0102-0033 | 0012-0102-0033-001 | 0005362 | SIM | Subsistema de Pré-vaporização do cru (2ª e 3ª baterias) e V-12001 e linha até o Forno - B-12002A | 1/2"-U12-PRO-FIT-120072-TUB | 001 | 2 | 1/2 | 21 | 3.73 | 1 | 7 | 0.066 | 004 | AI | ASTM A269 GR. TP316L SC Minimo de 2,5% Mo | 8 | Aguardando Programação de Montagem | INSTRUMENTO | [13 empty] | Não montado | Não montado | Montado
FIT-120090 | U-12 |  | TUBBING | PRO | 0012-0045-0031 | 0012-0045-0031-002 | 0005363 | SIM | Subsistema Cru – 1ª Bateria de Pré-Aquecimento - Bombas A | 1/2"-U12-PRO-FIT-120090-TUB | 001 | 2 | 1/2 | 21 | 3.73 | 1 | 7 | 0.066 | 004 | AI | ASTM A269 GR. TP316L SC Minimo de 2,5% Mo | 8 | Aguardando Programação de Montagem | INSTRUMENTO | [13 empty] | Não montado | Não montado | Montado
FIT-120091 | U-12 |  | TUBBING | PRO | 0012-0111-0042 | 0012-0111-0042-001 | 0005364 | SIM | Subsistema Querosene BOMBA DE QUEROSENE BOMBA A | 1/2"-U12-PRO-FIT-120091-TUB | 001 | 2 | 1/2 | 21 | 3.73 | 1 | 7 | 0.066 | 004 | AI | ASTM A269 GR. TP316L SC Minimo de 2,5% Mo | 8 | Aguardando Programação de Montagem | INSTRUMENTO | [13 empty] | Não montado | Não montado | Não Montado
FIT-120092 | U-12 |  | TUBBING | PRO | 0012-0110-0041 | 0012-0110-0041-001 | 0005365 | SIM | Subsistema Diesel Leve - B-12012A - U12 | 1/2"-U12-PRO-FIT-120092-TUB | 001 | 2 | 1/2 | 21 | 3.73 | 1 | 7 | 0.066 | 004 | AI | ASTM A269 GR. TP316L SC Minimo de 2,5% Mo | 8 | Aguardando Programação de Montagem | INSTRUMENTO | [13 empty] | Não montado | Não montado | Montado
FIT-120094A | U-12 |  | TUBBING | PRO | 0012-0101-0032 | 0012-0101-0032-003 | 0006695 | SIM | Subsistema da Dessalgadoras - DL-12001C | 1/2"-U12-PRO-FIT-120094A-TUB | 001 | 2 | 1/2 | 21 | 3.73 | 1 | 7 | 0.066 | 004 | AI | ASTM A269 GR. TP316L SC Minimo de 2,5% Mo | 8 | Aguardando Programação de Montagem | INSTRUMENTO | [13 empty] | Não montado | Não montado | Não Montado
FIT-120094B | U-12 |  | TUBBING | PRO | 0012-0101-0032 | 0012-0101-0032-004 | 0006696 | NÃO | Subsistema da Dessalgadoras - DL-12001D | 1/2"-U12-PRO-FIT-120094B-TUB | 001 | 2 | 1/2 | 21 | 3.73 | 1 | 7 | 0.066 | 004 | AI | ASTM A269 GR. TP316L SC Minimo de 2,5% Mo | 8 | Aguardando Programação de Montagem | INSTRUMENTO | [13 empty] | Não montado | Não montado | Montado
FIT-120095 | U-12 |  | TUBBING | PRO | 0012-0066-0065 | 0012-0066-0065-001 | 0006697 | NÃO | Subsistema de Resíduo externo para Reprocessamento | 1/2"-U12-PRO-FIT-120095-TUB | 001 | 2 | 1/2 | 21 | 3.73 | 1 | 7 | 0.066 | 004 | AI | ASTM A269 GR. TP316L SC Minimo de 2,5% Mo | 8 | Aguardando Programação de Montagem | INSTRUMENTO | [13 empty] | Não montado | Não montado | Não Montado
FIT-120096 | U-12 |  | TUBBING | PRO | 0012-0050-0068 | 0012-0050-0068-001 | 0005366 | NÃO | Subsistema de GLP para Reprocessamento | 1/2"-U12-PRO-FIT-120096-TUB | 001 | 2 | 1/2 | 21 | 3.73 | 1 | 7 | 0.066 | 004 | AI | ASTM A269 GR. TP316L SC Minimo de 2,5% Mo | 8 | Aguardando Programação de Montagem | INSTRUMENTO | [13 empty] | Não montado | Não montado | Montado
FIT-120410 | U-12 |  | TUBBING | PRO | 0012-0011-0004 | 0012-0011-0004-001 | 0005367 | SIM | Subsistema de Subsistema Operacional de Água de Resfriamento (Suprimento) - TIE-IN-0017 | 1/2"-U12-PRO-FIT-120410-TUB | 001 | 2 | 1/2 | 21 | 3.73 | 1 | 7 | 0.066 | 004 | AI | ASTM A269 GR. TP316L SC Minimo de 2,5% Mo | 8 | Aguardando Programação de Montagem | INSTRUMENTO | [13 empty] | Não montado | Não montado | Montado
FIT-120411 | U-12 |  | TUBBING | PRO | 0012-0052-0017 | 0012-0052-0017-001 | 0005368 | SIM | Subsistema de Gás Combustível | 1/2"-U12-PRO-FIT-120411-TUB | 001 | 2 | 1/2 | 21 | 3.73 | 1 | 7 | 0.066 | 004 | AI | ASTM A269 GR. TP316L SC Minimo de 2,5% Mo | 8 | Aguardando Programação de Montagem | INSTRUMENTO | [13 empty] | Não montado | Não montado | Em programação
FIT-120412 | U-12 |  | TUBBING | PRO | 0012-0022-0008 | 0012-0022-0008-001 | 0005369 | SIM | Subsistema Operacional de Ar de Instrumento -TIE-IN 0024 | 1/2"-U12-PRO-FIT-120412-TUB | 001 | 2 | 1/2 | 21 | 3.73 | 1 | 7 | 0.066 | 004 | AI | ASTM A269 GR. TP316L SC Minimo de 2,5% Mo | 8 | Aguardando Programação de Montagem | INSTRUMENTO | [13 empty] | Não montado | Não montado | Montado
FIT-120413 | U-12 |  | TUBBING | PRO | 0012-0084-0027 | 0012-0084-0027-001 | 0005370 | SIM | Subsistema de Vapor Baixa Pressão TIE-IN-0022/0044 UD12 | 1/2"-U12-PRO-FIT-120413-TUB | 001 | 2 | 1/2 | 21 | 3.73 | 1 | 7 | 0.066 | 004 | AI | ASTM A269 GR. TP316L SC Minimo de 2,5% Mo | 8 | Aguardando Programação de Montagem | INSTRUMENTO | [13 empty] | Não montado | Não montado | Montado
FIT-120414 | U-12 |  | TUBBING | PRO | 0012-0056-0018 | 0012-0056-0018-001 | 0005371 | SIM | Subsistema de Baixa Pressão TEI-IN-0028 - U12 | 1/2"-U12-PRO-FIT-120414-TUB | 001 | 2 | 1/2 | 21 | 3.73 | 1 | 7 | 0.066 | 004 | AI | ASTM A269 GR. TP316L SC Minimo de 2,5% Mo | 8 | Aguardando Programação de Montagem | INSTRUMENTO | [13 empty] | Não montado | Não montado | Montado
FIT-120417 | U-12 |  | TUBBING | PRO | 0012-0050-0051 | 0012-0050-0051-001 | 0005372 | NÃO | Subsistema do Vaporizador de GLP até PV do topo do V-12051 | 1/2"-U12-PRO-FIT-120417-TUB | 001 | 2 | 1/2 | 21 | 3.73 | 1 | 7 | 0.066 | 004 | AI | ASTM A269 GR. TP316L SC Minimo de 2,5% Mo | 8 | Aguardando Programação de Montagem | INSTRUMENTO | [13 empty] | Não montado | Não montado | Montado
FIT-120422 | U-12 |  | TUBBING | PRO | 0012-0085-0028 | 0012-0085-0028-001 | 0005373 | SIM | Subsistema de Vapor Média Pressão TIE-IN-0021/0043 | 1/2"-U12-PRO-FIT-120422-TUB | 001 | 2 | 1/2 | 21 | 3.73 | 1 | 7 | 0.066 | 004 | AI | ASTM A269 GR. TP316L SC Minimo de 2,5% Mo | 8 | Aguardando Programação de Montagem | INSTRUMENTO | [13 empty] | Não montado | Não montado | Montado
FIT-120423 | U-12 |  | TUBBING | PRO | 0012-0081-0025 | 0012-0081-0025-001 | 0005374 | SIM | Subsistema de Condensado de Baixa Pressão B-12101A - U12 | 1/2"-U12-PRO-FIT-120423-TUB | 001 | 2 | 1/2 | 21 | 3.73 | 1 | 7 | 0.066 | 004 | AI | ASTM A269 GR. TP316L SC Minimo de 2,5% Mo | 8 | Aguardando Programação de Montagem | INSTRUMENTO | [13 empty] | Não montado | Não montado | Em programação
FIT-120600 | U-12 |  | TUBBING | PRO | 0012-0103-0034 | 0012-0103-0034-001 | 0001749 | SIM | Subsistema F-12001 A | 1/2"-U12-PRO-FIT-120600-TUB | 001 | 2 | 1/2 | 21 | 3.73 | 1 | 7 | 0.066 | 004 | AI | ASTM A269 GR. TP316L SC Minimo de 2,5% Mo | 8 | Aguardando Programação de Montagem | INSTRUMENTO | [13 empty] | Não montado | Não montado | Montado
FIT-120601 | U-12 |  | TUBBING | PRO | 0012-0103-0034 | 0012-0103-0034-001 | 0001750 | SIM | Subsistema F-12001 A | 1/2"-U12-PRO-FIT-120601-TUB | 001 | 2 | 1/2 | 21 | 3.73 | 1 | 7 | 0.066 | 004 | AI | ASTM A269 GR. TP316L SC Minimo de 2,5% Mo | 8 | Aguardando Programação de Montagem | INSTRUMENTO | [13 empty] | Não montado | Não montado | Não Montado
FIT-120604 | U-12 |  | TUBBING | PRO | 0012-0052-0017 | 0012-0052-0017-001 | 0001751 | SIM | Subsistema de Gás Combustível | 1/2"-U12-PRO-FIT-120604-TUB | 001 | 2 | 1/2 | 21 | 3.73 | 1 | 7 | 0.066 | 004 | AI | ASTM A269 GR. TP316L SC Minimo de 2,5% Mo | 8 | Aguardando Programação de Montagem | INSTRUMENTO | [13 empty] | Não montado | Não montado | Montado
FIT-120607 | U-12 |  | TUBBING | PRO | 0012-0023-0009 | 0012-0023-0009-001 | 0001752 | SIM | Subsistema Operacional de Ar de Serviço - TIE-IN-0025 header principal | 1/2"-U12-PRO-FIT-120607-TUB | 001 | 2 | 1/2 | 21 | 3.73 | 1 | 7 | 0.066 | 004 | AI | ASTM A269 GR. TP316L SC Minimo de 2,5% Mo | 8 | Aguardando Programação de Montagem | INSTRUMENTO | [13 empty] | Não montado | Não montado | Montado
FIT-120608A | U-12 |  | TUBBING | PRO | 0012-0085-0028 | 0012-0085-0028-001 | 0004672 | SIM | Subsistema de Vapor Média Pressão TIE-IN-0021/0043 | 1/2"-U12-PRO-FIT-120608A-TUB | 001 | 2 | 1/2 | 21 | 3.73 | 1 | 7 | 0.066 | 004 | AI | ASTM A269 GR. TP316L SC Minimo de 2,5% Mo | 8 | Aguardando Programação de Montagem | INSTRUMENTO | [13 empty] | Não montado | Não montado | Montado
FIT-120608B | U-12 |  | TUBBING | PRO | 0012-0085-0028 | 0012-0085-0028-001 | 0004673 | SIM | Subsistema de Vapor Média Pressão TIE-IN-0021/0043 | 1/2"-U12-PRO-FIT-120608B-TUB | 001 | 2 | 1/2 | 21 | 3.73 | 1 | 7 | 0.066 | 004 | AI | ASTM A269 GR. TP316L SC Minimo de 2,5% Mo | 8 | Aguardando Programação de Montagem | INSTRUMENTO | [13 empty] | Não montado | Não montado | Montado
FIT-120608C | U-12 |  | TUBBING | PRO | 0012-0085-0028 | 0012-0085-0028-001 | 0004674 | SIM | Subsistema de Vapor Média Pressão TIE-IN-0021/0043 | 1/2"-U12-PRO-FIT-120608C-TUB | 001 | 2 | 1/2 | 21 | 3.73 | 1 | 7 | 0.066 | 004 | AI | ASTM A269 GR. TP316L SC Minimo de 2,5% Mo | 8 | Aguardando Programação de Montagem | INSTRUMENTO | [13 empty] | Não montado | Não montado | Montado
FIT-120608D | U-12 |  | TUBBING | PRO | 0012-0085-0028 | 0012-0085-0028-001 | 0004893 | SIM | Subsistema de Vapor Média Pressão TIE-IN-0021/0043 | 1/2"-U12-PRO-FIT-120608D-TUB | 001 | 2 | 1/2 | 21 | 3.73 | 1 | 7 | 0.066 | 004 | AI | ASTM A269 GR. TP316L SC Minimo de 2,5% Mo | 8 | Aguardando Programação de Montagem | INSTRUMENTO | [13 empty] | Não montado | Não montado | Montado
FIT-120700 | U-12 |  | TUBBING | PRO | 0012-0103-0034 | 0012-0103-0034-002 | 0001753 | SIM | Subsistema F-12001B | 1/2"-U12-PRO-FIT-120700-TUB | 001 | 2 | 1/2 | 21 | 3.73 | 1 | 7 | 0.066 | 004 | AI | ASTM A269 GR. TP316L SC Minimo de 2,5% Mo | 8 | Aguardando Programação de Montagem | INSTRUMENTO | [13 empty] | Não montado | Não montado | Montado
FIT-120701 | U-12 |  | TUBBING | PRO | 0012-0103-0034 | 0012-0103-0034-002 | 0001754 | SIM | Subsistema F-12001B | 1/2"-U12-PRO-FIT-120701-TUB | 001 | 2 | 1/2 | 21 | 3.73 | 1 | 7 | 0.066 | 004 | AI | ASTM A269 GR. TP316L SC Minimo de 2,5% Mo | 8 | Aguardando Programação de Montagem | INSTRUMENTO | [13 empty] | Não montado | Não montado | Não Montado
FIT-120704 | U-12 |  | TUBBING | PRO | 0012-0052-0017 | 0012-0052-0017-001 | 0001755 | SIM | Subsistema de Gás Combustível | 1/2"-U12-PRO-FIT-120704-TUB | 001 | 2 | 1/2 | 21 | 3.73 | 1 | 7 | 0.066 | 004 | AI | ASTM A269 GR. TP316L SC Minimo de 2,5% Mo | 8 | Aguardando Programação de Montagem | INSTRUMENTO | [13 empty] | Não montado | Não montado | Não Montado
FIT-120707 | U-12 |  | TUBBING | PRO | 0012-0023-0009 | 0012-0023-0009-001 | 0001756 | SIM | Subsistema Operacional de Ar de Serviço - TIE-IN-0025 header principal | 1/2"-U12-PRO-FIT-120707-TUB | 001 | 2 | 1/2 | 21 | 3.73 | 1 | 7 | 0.066 | 004 | AI | ASTM A269 GR. TP316L SC Minimo de 2,5% Mo | 8 | Aguardando Programação de Montagem | INSTRUMENTO | [13 empty] | Não montado | Não montado | Montado
FIT-120708A | U-12 |  | TUBBING | PRO | 0012-0085-0028 | 0012-0085-0028-001 | 0004894 | SIM | Subsistema de Vapor Média Pressão TIE-IN-0021/0043 | 1/2"-U12-PRO-FIT-120708A-TUB | 001 | 2 | 1/2 | 21 | 3.73 | 1 | 7 | 0.066 | 004 | AI | ASTM A269 GR. TP316L SC Minimo de 2,5% Mo | 8 | Aguardando Programação de Montagem | INSTRUMENTO | [13 empty] | Não montado | Não montado | Montado
FIT-120708B | U-12 |  | TUBBING | PRO | 0012-0085-0028 | 0012-0085-0028-001 | 0004895 | SIM | Subsistema de Vapor Média Pressão TIE-IN-0021/0043 | 1/2"-U12-PRO-FIT-120708B-TUB | 001 | 2 | 1/2 | 21 | 3.73 | 1 | 7 | 0.066 | 004 | AI | ASTM A269 GR. TP316L SC Minimo de 2,5% Mo | 8 | Aguardando Programação de Montagem | INSTRUMENTO | [13 empty] | Não montado | Não montado | Não Montado
FIT-120708C | U-12 |  | TUBBING | PRO | 0012-0085-0028 | 0012-0085-0028-001 | 0004896 | SIM | Subsistema de Vapor Média Pressão TIE-IN-0021/0043 | 1/2"-U12-PRO-FIT-120708C-TUB | 001 | 2 | 1/2 | 21 | 3.73 | 1 | 7 | 0.066 | 004 | AI | ASTM A269 GR. TP316L SC Minimo de 2,5% Mo | 8 | Aguardando Programação de Montagem | INSTRUMENTO | [13 empty] | Não montado | Não montado | Não Montado
FIT-120708D | U-12 |  | TUBBING | PRO | 0012-0085-0028 | 0012-0085-0028-001 | 0004897 | SIM | Subsistema de Vapor Média Pressão TIE-IN-0021/0043 | 1/2"-U12-PRO-FIT-120708D-TUB | 001 | 2 | 1/2 | 21 | 3.73 | 1 | 7 | 0.066 | 004 | AI | ASTM A269 GR. TP316L SC Minimo de 2,5% Mo | 8 | Aguardando Programação de Montagem | INSTRUMENTO | [13 empty] | Não montado | Não montado | Não Montado
FV-120003 | U-12 |  | TUBBING | PNEU | 0012-0062-0039 | 0012-0062-0039-001 | 0004899 | SIM | Subsistema Diesel Pesado BOMBA DE DIESEL PESADO A | 1/2"-U12-PNEU-FV-120003-TUB | 001 | 2 | 1/2 | 21 | 3.73 | 1 | 14 | 0.066 | 004 | AI | ASTM A269 GR. TP316L SC Minimo de 2,5% Mo | 8 | Aguardando Programação de Montagem | VÁLVULA PDA | PDA-120004 |  | 2 | 42 | 8687008 | 11861950 | 100591 | FV-120003 |  |  |  |  | Não Montado | Não montado
FV-120004 | U-12 |  | TUBBING | PNEU | 0012-0111-0042 | 0012-0111-0042-001 | 0005407 | SIM | Subsistema Querosene BOMBA DE QUEROSENE BOMBA A | 1/2"-U12-PNEU-FV-120004-TUB | 001 | 2 | 1/2 | 21 | 3.73 | 1 | 12 | 0.066 | 004 | AI | ASTM A269 GR. TP316L SC Minimo de 2,5% Mo | 8 | Aguardando Programação de Montagem | VÁLVULA PDA | PDA-120002 |  | 3 | 44 | 8685700 | 11870150 | 100523 | FV-120004 |  |  |  |  | Não Montado | Não montado
FV-120007A | U-12 |  | TUBBING | PNEU | 0012-0017-0006 | 0012-0017-0006-001 | 0005408 | SIM | Subsistema Operacional de Água de Serviço - TIE-IN-0019 | 1/2"-U12-PNEU-FV-120007A-TUB | 001 | 2 | 1/2 | 21 | 3.73 | 1 | 13 | 0.066 | 004 | AI | ASTM A269 GR. TP316L SC Minimo de 2,5% Mo | 8 | Aguardando Programação de Montagem | VÁLVULA PDA | PDA-120001 |  | 4 | 63 | 8702863 | 11890110 | 100450 | FV-120007A |  |  |  |  | Não Montado | Não montado
FV-120007B | U-12 |  | TUBBING | PNEU | 0012-0017-0006 | 0012-0017-0006-001 | 0005409 | SIM | Subsistema Operacional de Água de Serviço - TIE-IN-0019 | 1/2"-U12-PNEU-FV-120007B-TUB | 001 | 2 | 1/2 | 21 | 3.73 | 1 | 9 | 0.066 | 004 | AI | ASTM A269 GR. TP316L SC Minimo de 2,5% Mo | 8 | Aguardando Programação de Montagem | VÁLVULA PDA | PDA-120001 |  | 5 | 64 | 8702888 | 11890470 | 100477 | FV-120007B |  |  |  |  | Não Montado | Não montado
FV-120008A | U-12 |  | TUBBING | PNEU | 0012-0033-0067 | 0012-0033-0067-001 | 0005410 | SIM | Subsistema de Água Ácida Retificada | 1/2"-U12-PNEU-FV-120008A-TUB | 001 | 2 | 1/2 | 21 | 3.73 | 1 | 11 | 0.066 | 004 | AI | ASTM A269 GR. TP316L SC Minimo de 2,5% Mo | 8 | Aguardando Programação de Montagem | VÁLVULA PDA | PDA-120001 |  | 6 | 65 | 8703018 | 11888860 | 100450 | FV-120008A |  |  |  |  | Não Montado | Não montado
FV-120008B | U-12 |  | TUBBING | PNEU | 0012-0033-0067 | 0012-0033-0067-001 | 0005411 | SIM | Subsistema de Água Ácida Retificada | 1/2"-U12-PNEU-FV-120008B-TUB | 001 | 2 | 1/2 | 21 | 3.73 | 1 | 16 | 0.066 | 004 | AI | ASTM A269 GR. TP316L SC Minimo de 2,5% Mo | 8 | Aguardando Programação de Montagem | VÁLVULA PDA | PDA-120003 |  | 7 | 66 | 8734830 | 11887840 | 102433 | FV-120008B |  |  |  |  | Não Montado | Não montado
FV-120009 | U-12 |  | TUBBING | PNEU | 0012-0133-0066 | 0012-0133-0066-001 | 0005412 | SIM | Subsistema de Água para Dessalgação - B-12025A | 1/2"-U12-PNEU-FV-120009-TUB | 001 | 2 | 1/2 | 21 | 3.73 | 1 | 14 | 0.066 | 004 | AI | ASTM A269 GR. TP316L SC Minimo de 2,5% Mo | 8 | Aguardando Programação de Montagem | VÁLVULA PDA | PDA-120004 |  | 6 | 95 | 8691647 | 11848190 | 100437 | FV-120009 |  |  |  |  | Não Montado | Não montado
FV-120010 | U-12 |  | TUBBING | PNEU | 0012-0133-0066 | 0012-0133-0066-001 | 0005413 | SIM | Subsistema de Água para Dessalgação - B-12025A | 1/2"-U12-PNEU-FV-120010-TUB | 001 | 2 | 1/2 | 21 | 3.73 | 1 | 15 | 0.066 | 004 | AI | ASTM A269 GR. TP316L SC Minimo de 2,5% Mo | 8 | Aguardando Programação de Montagem | VÁLVULA PDA | PDA-120003 |  | 3 | 22 | 8713966 | 11874320 | 100572 | FV-120010 |  |  |  |  | Não Montado | Não montado
FV-120011 | U-12 |  | TUBBING | PNEU | 0012-0133-0066 | 0012-0133-0066-001 | 0005414 | SIM | Subsistema de Água para Dessalgação - B-12025A | 1/2"-U12-PNEU-FV-120011-TUB | 001 | 2 | 1/2 | 21 | 3.73 | 1 | 13 | 0.066 | 004 | AI | ASTM A269 GR. TP316L SC Minimo de 2,5% Mo | 8 | Aguardando Programação de Montagem | VÁLVULA PDA | PDA-120015 |  | 6 | 25 | 8600962 | 11852320 | 100567 | FV-120011 |  |  |  |  | Não Montado | Não montado
FV-120012 | U-12 |  | TUBBING | PNEU | 0012-0133-0066 | 0012-0133-0066-001 | 0005415 | SIM | Subsistema de Água para Dessalgação - B-12025A | 1/2"-U12-PNEU-FV-120012-TUB | 001 | 2 | 1/2 | 21 | 3.73 | 1 | 12 | 0.066 | 004 | AI | ASTM A269 GR. TP316L SC Minimo de 2,5% Mo | 8 | Aguardando Programação de Montagem | VÁLVULA PDA | PDA-120016 |  | 5 | 26 | 8602340 | 11828620 | 100451 | FV-120012 |  |  |  |  | Não Montado | Não montado
FV-120013 | U-12 |  | TUBBING | PNEU | 0012-0131-0064 | 0012-0131-0064-003 | 0005416 | SIM | BOMBA DE MUDWASH DO 1º ESTAGIO - B-12004A | 1/2"-U12-PNEU-FV-120013-TUB | 001 | 2 | 1/2 | 21 | 3.73 | 1 | 14 | 0.066 | 004 | AI | ASTM A269 GR. TP316L SC Minimo de 2,5% Mo | 8 | Aguardando Programação de Montagem | VÁLVULA PDA | PDA-120014 |  | 2 | 13 | 8600994 | 11860000 | 101934 | FV-120013 |  |  |  |  | Não Montado | Não montado
FV-120014 | U-12 |  | TUBBING | PNEU | 0012-0131-0064 | 0012-0131-0064-005 | 0005417 | NÃO | BOMBA DE MUDWASH DO 1º ESTAGIO - B-12004C | 1/2"-U12-PNEU-FV-120014-TUB | 001 | 2 | 1/2 | 21 | 3.73 | 1 | 15 | 0.066 | 004 | AI | ASTM A269 GR. TP316L SC Minimo de 2,5% Mo | 8 | Aguardando Programação de Montagem | VÁLVULA PDA | PDA-120014 |  | 3 | 14 | 8600994 | 11869000 | 101934 | FV-120014 |  |  |  |  | Não Montado | Não montado
FV-120015 | U-12 |  | TUBBING | PNEU | 0012-0131-0064 | 0012-0131-0064-010 | 0005418 | NÃO | BOMBA DE MUDWASH DO 2º ESTAGIO - B-12032C | 1/2"-U12-PNEU-FV-120015-TUB | 001 | 2 | 1/2 | 21 | 3.73 | 1 | 15 | 0.066 | 004 | AI | ASTM A269 GR. TP316L SC Minimo de 2,5% Mo | 8 | Aguardando Programação de Montagem | VÁLVULA PDA | PDA-120015 |  | 4 | 17 | 8599852 | 11847000 | 101934 | FV-120015 |  |  |  |  | Não Montado | Não montado
FV-120016 | U-12 |  | TUBBING | PNEU | 0012-0131-0064 | 0012-0131-0064-008 | 0005419 | SIM | BOMBA DE MUDWASH DO 2º ESTAGIO - B-12032A | 1/2"-U12-PNEU-FV-120016-TUB | 001 | 2 | 1/2 | 21 | 3.73 | 1 | 14 | 0.066 | 004 | AI | ASTM A269 GR. TP316L SC Minimo de 2,5% Mo | 8 | Aguardando Programação de Montagem | VÁLVULA PDA | PDA-120016 |  | 2 | 18 | 8599852 | 11838000 | 101934 | FV-120016 |  |  |  |  | Não Montado | Não montado
FV-120017 | U-12 |  | TUBBING | PNEU | 0012-0133-0066 | 0012-0133-0066-001 | 0005420 | SIM | Subsistema de Água para Dessalgação - B-12025A | 1/2"-U12-PNEU-FV-120017-TUB | 001 | 2 | 1/2 | 21 | 3.73 | 1 | 12 | 0.066 | 004 | AI | ASTM A269 GR. TP316L SC Minimo de 2,5% Mo | 8 | Aguardando Programação de Montagem | VÁLVULA PDA | PDA-120014 |  | 5 | 24 | 8600966 | 11865320 | 100567 | FV-120017 |  |  |  |  | Não Montado | Não montado
FV-120020 | U-12 |  | TUBBING | PNEU | 0012-0102-0033 | 0012-0102-0033-001 | 0005421 | SIM | Subsistema de Pré-vaporização do cru (2ª e 3ª baterias) e V-12001 e linha até o Forno - B-12002A | 1/2"-U12-PNEU-FV-120020-TUB | 001 | 2 | 1/2 | 21 | 3.73 | 1 | 15 | 0.066 | 004 | AI | ASTM A269 GR. TP316L SC Minimo de 2,5% Mo | 8 | Aguardando Programação de Montagem | VÁLVULA PDA | PDA-120005 |  | 3 | 70 | 8589179 | 11761100 | 100534 | FV-120020 |  |  |  |  | Não Montado | Não montado
FV-120021 | U-12 |  | TUBBING | PNEU | 0012-0102-0033 | 0012-0102-0033-001 | 0005422 | SIM | Subsistema de Pré-vaporização do cru (2ª e 3ª baterias) e V-12001 e linha até o Forno - B-12002A | 1/2"-U12-PNEU-FV-120021-TUB | 001 | 2 | 1/2 | 21 | 3.73 | 1 | 14 | 0.066 | 004 | AI | ASTM A269 GR. TP316L SC Minimo de 2,5% Mo | 8 | Aguardando Programação de Montagem | VÁLVULA PDA | PDA-120005 |  | 2 | 69 | 8589179 | 11758900 | 100534 | FV-120021 |  |  |  |  | Não Montado | Não montado
FV-120022 | U-12 |  | TUBBING | PNEU | 0012-0102-0033 | 0012-0102-0033-001 | 0005423 | SIM | Subsistema de Pré-vaporização do cru (2ª e 3ª baterias) e V-12001 e linha até o Forno - B-12002A | 1/2"-U12-PNEU-FV-120022-TUB | 001 | 2 | 1/2 | 21 | 3.73 | 1 | 5 | 0.066 | 004 | AI | ASTM A269 GR. TP316L SC Minimo de 2,5% Mo | 8 | Aguardando Programação de Montagem | VÁLVULA PDA | PDA-120005 |  | 4 | 87 | 8589179 | 11752100 | 100534 | FV-120022 |  |  |  |  | Não Montado | Não montado
FV-120023 | U-12 |  | TUBBING | PNEU | 0012-0102-0033 | 0012-0102-0033-001 | 0005424 | SIM | Subsistema de Pré-vaporização do cru (2ª e 3ª baterias) e V-12001 e linha até o Forno - B-12002A | 1/2"-U12-PNEU-FV-120023-TUB | 001 | 2 | 1/2 | 21 | 3.73 | 1 | 6 | 0.066 | 004 | AI | ASTM A269 GR. TP316L SC Minimo de 2,5% Mo | 8 | Aguardando Programação de Montagem | VÁLVULA PDA | PDA-120008 |  | 1 | 86 | 8589179 | 11749900 | 100534 | FV-120023 |  |  |  |  | Não Montado | Não montado
FV-120024 | U-12 |  | TUBBING | PNEU | 0012-0102-0033 | 0012-0102-0033-002 | 0005425 | SIM | Subsistema de Pré-vaporização do cru (2ª e 3ª baterias) e V-12001 e linha até o Forno - B-12002B | 1/2"-U12-PNEU-FV-120024-TUB | 001 | 2 | 1/2 | 21 | 3.73 | 1 | 7 | 0.066 | 004 | AI | ASTM A269 GR. TP316L SC Minimo de 2,5% Mo | 8 | Aguardando Programação de Montagem | VÁLVULA PDA | PDA-120008 |  | 2 | 71 | 8589178 | 11743110 | 100534 | FV-120024 |  |  |  |  | Não Montado | Não montado
FV-120025 | U-12 |  | TUBBING | PNEU | 0012-0102-0033 | 0012-0102-0033-002 | 0005426 | SIM | Subsistema de Pré-vaporização do cru (2ª e 3ª baterias) e V-12001 e linha até o Forno - B-12002B | 1/2"-U12-PNEU-FV-120025-TUB | 001 | 2 | 1/2 | 21 | 3.73 | 1 | 7 | 0.066 | 004 | AI | ASTM A269 GR. TP316L SC Minimo de 2,5% Mo | 8 | Aguardando Programação de Montagem | VÁLVULA PDA | PDA-120008 |  | 3 | 72 | 8589179 | 11740900 | 100534 | FV-120025 |  |  |  |  | Não Montado | Não montado
FV-120026 | U-12 |  | TUBBING | PNEU | 0012-0102-0033 | 0012-0102-0033-002 | 0005427 | SIM | Subsistema de Pré-vaporização do cru (2ª e 3ª baterias) e V-12001 e linha até o Forno - B-12002B | 1/2"-U12-PNEU-FV-120026-TUB | 001 | 2 | 1/2 | 21 | 3.73 | 1 | 5 | 0.066 | 004 | AI | ASTM A269 GR. TP316L SC Minimo de 2,5% Mo | 8 | Aguardando Programação de Montagem | VÁLVULA PDA | PDA-120008 |  | 4 | 73 | 8589179 | 11734100 | 100534 | FV-120026 |  |  |  |  | Não Montado | Não montado
FV-120027 | U-12 |  | TUBBING | PNEU | 0012-0102-0033 | 0012-0102-0033-001 | 0005428 | SIM | Subsistema de Pré-vaporização do cru (2ª e 3ª baterias) e V-12001 e linha até o Forno - B-12002A | 1/2"-U12-PNEU-FV-120027-TUB | 001 | 2 | 1/2 | 21 | 3.73 | 1 | 6 | 0.066 | 004 | AI | ASTM A269 GR. TP316L SC Minimo de 2,5% Mo | 8 | Aguardando Programação de Montagem | VÁLVULA PDA | PDA-120008 |  | 5 | 74 | 8589179 | 11731900 | 100534 | FV-120027 |  |  |  |  | Não Montado | Não montado
FV-120028 | U-12 |  | TUBBING | PNEU | 0012-0109-0040 | 0012-0109-0040-001 | 0005429 | SIM | Subsistema Refluxo circulante intermediário - Bomba de refluxo circulante intermediário A | 1/2"-U12-PNEU-FV-120028-TUB | 001 | 2 | 1/2 | 21 | 3.73 | 1 | 9 | 0.066 | 004 | AI | ASTM A269 GR. TP316L SC Minimo de 2,5% Mo | 8 | Aguardando Programação de Montagem | VÁLVULA PDA | PDA-120006 |  | 5 | 84 | 8591412 | 11817450 | 100510 | FV-120028 |  |  |  |  | Não Montado | Não montado
FV-120029 | U-12 |  | TUBBING | PNEU | 0012-0107-0038 | 0012-0107-0038-001 | 0005430 | SIM | Subsistema circulante de fundo - BOMBA DE REFLUXO CIRCULANTE DE FUNDO A | 1/2"-U12-PNEU-FV-120029-TUB | 001 | 2 | 1/2 | 21 | 3.73 | 1 | 11 | 0.066 | 004 | AI | ASTM A269 GR. TP316L SC Minimo de 2,5% Mo | 8 | Aguardando Programação de Montagem | VÁLVULA PDA | PDA-120006 |  | 6 | 85 | 8589675 | 11790120 | 100409 | FV-120029 |  |  |  |  | Não Montado | Não montado
FV-120030 | U-12 |  | TUBBING | PNEU | 0012-0106-0037 | 0012-0106-0037-001 | 0005431 | SIM | Subsistema Sobrevaporizado B-12015A | 1/2"-U12-PNEU-FV-120030-TUB | 001 | 2 | 1/2 | 21 | 3.73 | 1 | 27 | 0.066 | 004 | AI | ASTM A269 GR. TP316L SC Minimo de 2,5% Mo | 8 | Aguardando Programação de Montagem | VÁLVULA PDA | PDA-120018 |  | 1 | 75 | 8580119 | 11731310 | 100511 | FV-120030 |  |  |  |  | Não Montado | Não montado
FV-120031 | U-12 |  | TUBBING | PNEU | 0012-0112-0043 | 0012-0112-0043-001 | 0005432 | SIM | Subsistema circulante de topo Bomba de Refluxo Circulante de topo A | 1/2"-U12-PNEU-FV-120031-TUB | 001 | 2 | 1/2 | 21 | 3.73 | 1 | 18 | 0.066 | 004 | AI | ASTM A269 GR. TP316L SC Minimo de 2,5% Mo | 8 | Aguardando Programação de Montagem | VÁLVULA PDA | PDA-120017 |  | 3 | 89 | 8579686 | 11795540 | 100750 | FV-120031 |  |  |  |  | Não Montado | Não montado
FV-120032 | U-12 |  | TUBBING | PNEU | 0012-0088-0029 | 0012-0088-0029-001 | 0005433 | SIM | Subsistema de Vapor de Baixa Pressão Superaquecido - T-12002 | 1/2"-U12-PNEU-FV-120032-TUB | 001 | 2 | 1/2 | 21 | 3.73 | 1 | 9 | 0.066 | 004 | AI | ASTM A269 GR. TP316L SC Minimo de 2,5% Mo | 8 | Aguardando Programação de Montagem | VÁLVULA PDA | PDA-120009 |  | 6 | 114 | 8570308 | 11741110 | 112808 | FV-120032 |  |  |  |  | Não Montado | Não montado
FV-120033A | U-12 |  | TUBBING | PNEU | 0012-0088-0029 | 0012-0088-0029-001 | 0005434 | SIM | Subsistema de Vapor de Baixa Pressão Superaquecido - T-12002 | 1/2"-U12-PNEU-FV-120033A-TUB | 001 | 2 | 1/2 | 21 | 3.73 | 1 | 8 | 0.066 | 004 | AI | ASTM A269 GR. TP316L SC Minimo de 2,5% Mo | 8 | Aguardando Programação de Montagem | VÁLVULA PDA | PDA-120005 |  | 7 | 95 | 8586084 | 11768520 | 117172 | FV-120033A |  |  |  |  | Não Montado | Não montado
FV-120033B | U-12 |  | TUBBING | PNEU | 0012-0088-0029 | 0012-0088-0029-001 | 0005435 | SIM | Subsistema de Vapor de Baixa Pressão Superaquecido - T-12002 | 1/2"-U12-PNEU-FV-120033B-TUB | 001 | 2 | 1/2 | 21 | 3.73 | 1 | 6 | 0.066 | 004 | AI | ASTM A269 GR. TP316L SC Minimo de 2,5% Mo | 8 | Aguardando Programação de Montagem | VÁLVULA PDA | PDA-120005 |  | 8 | 96 | 8586084 | 11766110 | 117197 | FV-120033B |  |  |  |  | Não Montado | Não montado
FV-120035 | U-12 |  | TUBBING | PNEU | 0012-0111-0042 | 0012-0111-0042-001 | 0005436 | SIM | Subsistema Querosene BOMBA DE QUEROSENE BOMBA A | 1/2"-U12-PNEU-FV-120035-TUB | 001 | 2 | 1/2 | 21 | 3.73 | 1 | 7 | 0.066 | 004 | AI | ASTM A269 GR. TP316L SC Minimo de 2,5% Mo | 8 | Aguardando Programação de Montagem | VÁLVULA PDA | PDA-120007 |  | 3 | 91 | 8579729 | 11758820 | 100534 | FV-120035 |  |  |  |  | Não Montado | Não montado
FV-120039 | U-12 |  | TUBBING | PNEU | 0012-0043-0015 | 0012-0043-0015-003 | 0005437 | SIM | Subsistema de Bomba de Reprocessamento de Resíduo do Blowndown - B-12031 | 1/2"-U12-PNEU-FV-120039-TUB | 001 | 2 | 1/2 | 21 | 3.73 | 1 | 12 | 0.066 | 004 | AI | ASTM A269 GR. TP316L SC Minimo de 2,5% Mo | 8 | Aguardando Programação de Montagem | VÁLVULA PDA | PDA-120001 |  | 3 | 62 | 8702934 | 11892560 | 100480 | FV-120039 |  |  |  |  | Não Montado | Não montado
FV-120040A | U-12 |  | TUBBING | PNEU | 0012-0050-0050 | 0012-0050-0050-003 | 0005438 | SIM | Subsistema B-12027 A linha de GLP até L.B., linha de refluxo e linha de topo do vaso (controle de pressão) | 1/2"-U12-PNEU-FV-120040A-TUB | 001 | 2 | 1/2 | 21 | 3.73 | 1 | 10 | 0.066 | 004 | AI | ASTM A269 GR. TP316L SC Minimo de 2,5% Mo | 8 | Aguardando Programação de Montagem | VÁLVULA PDA | PDA-120010 |  | 2 | 51 | 8577061 | 11723010 | 100632 | FV-120040A |  |  |  |  | Não Montado | Não montado
FV-120040B | U-12 |  | TUBBING | PNEU | 0012-0050-0050 | 0012-0050-0050-003 | 0005439 | SIM | Subsistema B-12027 A linha de GLP até L.B., linha de refluxo e linha de topo do vaso (controle de pressão) | 1/2"-U12-PNEU-FV-120040B-TUB | 001 | 2 | 1/2 | 21 | 3.73 | 1 | 13 | 0.066 | 004 | AI | ASTM A269 GR. TP316L SC Minimo de 2,5% Mo | 8 | Aguardando Programação de Montagem | VÁLVULA PDA | PDA-120010 |  | 4 | 53 | 8577061 | 11722610 | 100632 | FV-120040B |  |  |  |  | Não Montado | Não montado
FV-120041A | U-12 |  | TUBBING | PNEU | 0012-0050-0050 | 0012-0050-0050-003 | 0005440 | SIM | Subsistema B-12027 A linha de GLP até L.B., linha de refluxo e linha de topo do vaso (controle de pressão) | 1/2"-U12-PNEU-FV-120041A-TUB | 001 | 2 | 1/2 | 21 | 3.73 | 1 | 11 | 0.066 | 004 | AI | ASTM A269 GR. TP316L SC Minimo de 2,5% Mo | 8 | Aguardando Programação de Montagem | VÁLVULA PDA | PDA-120010 |  | 3 | 52 | 8577325 | 11723680 | 100632 | FV-120041A |  |  |  |  | Não Montado | Não montado
FV-120041B | U-12 |  | TUBBING | PNEU | 0012-0050-0050 | 0012-0050-0050-003 | 0005441 | SIM | Subsistema B-12027 A linha de GLP até L.B., linha de refluxo e linha de topo do vaso (controle de pressão) | 1/2"-U12-PNEU-FV-120041B-TUB | 001 | 2 | 1/2 | 21 | 3.73 | 1 | 9 | 0.066 | 004 | AI | ASTM A269 GR. TP316L SC Minimo de 2,5% Mo | 8 | Aguardando Programação de Montagem | VÁLVULA PDA | PDA-120010 |  | 1 | 50 | 8577325 | 11724080 | 100632 | FV-120041B |  |  |  |  | Não Montado | Não montado
FV-120042A | U-12 |  | TUBBING | PNEU | 0012-0109-0040 | 0012-0109-0040-001 | 0005442 | SIM | Subsistema Refluxo circulante intermediário - Bomba de refluxo circulante intermediário A | 1/2"-U12-PNEU-FV-120042A-TUB | 001 | 2 | 1/2 | 21 | 3.73 | 1 | 9 | 0.066 | 004 | AI | ASTM A269 GR. TP316L SC Minimo de 2,5% Mo | 8 | Aguardando Programação de Montagem | VÁLVULA PDA | PDA-120010 |  | 5 | 57 | 8580199 | 11722730 | 100496 | FV-120042A |  |  |  |  | Não Montado | Não montado
FV-120042B | U-12 |  | TUBBING | PNEU | 0012-0109-0040 | 0012-0109-0040-001 | 0005443 | SIM | Subsistema Refluxo circulante intermediário - Bomba de refluxo circulante intermediário A | 1/2"-U12-PNEU-FV-120042B-TUB | 001 | 2 | 1/2 | 21 | 3.73 | 1 | 7 | 0.066 | 004 | AI | ASTM A269 GR. TP316L SC Minimo de 2,5% Mo | 8 | Aguardando Programação de Montagem | VÁLVULA PDA | PDA-120008 |  | 6 | 76 | 8589178 | 11727860 | 100495 | FV-120042B |  |  |  |  | Não Montado | Não montado
FV-120055 | U-12 |  | TUBBING | PNEU | 0012-0136-0070 | 0012-0136-0070-001 | 0005444 | SIM | Subsistema de Nafta Estabilizada | 1/2"-U12-PNEU-FV-120055-TUB | 001 | 2 | 1/2 | 21 | 3.73 | 1 | 21 | 0.066 | 004 | AI | ASTM A269 GR. TP316L SC Minimo de 2,5% Mo | 8 | Aguardando Programação de Montagem | VÁLVULA PDA | PDA-120011 |  | 4 | 78 | 8579692 | 11708980 | 100450 | FV-120055 |  |  |  |  | Não Montado | Não montado
FV-120058A | U-12 |  | TUBBING | PNEU | 0012-0105-0036 | 0012-0105-0036-001 | 0005445 | SIM | Subsistema atmosférico - RAT - B-12016A - U-12 | 1/2"-U12-PNEU-FV-120058A-TUB | 001 | 2 | 1/2 | 21 | 3.73 | 1 | 13 | 0.066 | 004 | AI | ASTM A269 GR. TP316L SC Minimo de 2,5% Mo | 8 | Aguardando Programação de Montagem | VÁLVULA PDA | PDA-120017 |  | 5 | 92 | 8590054 | 11829330 | 100585 | FV-120058A |  |  |  |  | Não Montado | Não montado
FV-120067 | U-12 |  | TUBBING | PNEU | 0012-0001-0069 | 0012-0001-0069-001 | 0005446 | SIM | Subsistema de água ácida - B-12007A | 1/2"-U12-PNEU-FV-120067-TUB | 001 | 2 | 1/2 | 21 | 3.73 | 1 | 19 | 0.066 | 004 | AI | ASTM A269 GR. TP316L SC Minimo de 2,5% Mo | 8 | Aguardando Programação de Montagem | VÁLVULA PDA | PDA-120017 |  | 4 | 90 | 8579468 | 11785860 | 100475 | FV-120067 |  |  |  |  | Não Montado | Não montado
FV-120095 | U-12 |  | TUBBING | PNEU | 0012-0066-0065 | 0012-0066-0065-001 | 0005447 | NÃO | Subsistema de Resíduo externo para Reprocessamento | 1/2"-U12-PNEU-FV-120095-TUB | 001 | 2 | 1/2 | 21 | 3.73 | 1 | 8 | 0.066 | 004 | AI | ASTM A269 GR. TP316L SC Minimo de 2,5% Mo | 8 | Aguardando Programação de Montagem | VÁLVULA PDA | PDA-120001 |  | 8 | 68 | 8675464 | 11893760 | 100630 | FV-120095 |  |  |  |  | Não Montado | Não montado
FV-120096 | U-12 |  | TUBBING | PNEU | 0012-0050-0068 | 0012-0050-0068-001 | 0005448 | NÃO | Subsistema de GLP para Reprocessamento | 1/2"-U12-PNEU-FV-120096-TUB | 001 | 2 | 1/2 | 21 | 3.73 | 1 | 19 | 0.066 | 004 | AI | ASTM A269 GR. TP316L SC Minimo de 2,5% Mo | 8 | Aguardando Programação de Montagem | VÁLVULA PDA | PDA-120011 |  | 3 | 77 | 8579039 | 11714960 | 100436 | FV-120096 |  |  |  |  | Não Montado | Não montado
FV-120251 | U-12 |  | TUBBING | PNEU | 0012-0105-0036 | 0012-0105-0036-003 | 0006769 | NÃO | Subsistema atmosférico - RAT - B-12016C - U-12 | 1/2"-U12-PNEU-FV-120251-TUB | 001 | 2 | 1/2 | 21 | 3.73 | 1 | 12 | 0.066 | 004 | AI | ASTM A269 GR. TP316L SC Minimo de 2,5% Mo | 8 | Aguardando Programação de Montagem | VÁLVULA PDA | PDA-120009 |  | 7 | 217 |  |  |  | FV-120251 |  |  |  |  | Não Montado | Não montado
FV-120600 | U-12 |  | TUBBING | PNEU | 0012-0103-0034 | 0012-0103-0034-001 | 0003273 | SIM | Subsistema F-12001 A | 1/2"-U12-PNEU-FV-120600-TUB | 001 | 2 | 1/2 | 21 | 3.73 | 1 | 8 | 0.066 | 004 | AI | ASTM A269 GR. TP316L SC Minimo de 2,5% Mo | 8 | Aguardando Programação de Montagem | VÁLVULA STAND PIPE | STAND PIPE L | Direita | 1 |  |  |  |  | FV-120600 |  |  |  |  | Não Montado | Não montado
FV-120700 | U-12 |  | TUBBING | PNEU | 0012-0103-0034 | 0012-0103-0034-002 | 0003274 | SIM | Subsistema F-12001B | 1/2"-U12-PNEU-FV-120700-TUB | 001 | 2 | 1/2 | 21 | 3.73 | 1 | 8 | 0.066 | 004 | AI | ASTM A269 GR. TP316L SC Minimo de 2,5% Mo | 8 | Aguardando Programação de Montagem | VÁLVULA STAND PIPE | STAND PIPE N | Direita | 1 |  |  |  |  | FV-120700 |  |  |  |  | Não Montado | Não montado
HV-120001 | U-12 |  | TUBBING | PNEU | 0012-0045-0031 | 0012-0045-0031-001 | 0006649 | SIM | Subsistema Cru – 1ª Bateria de Pré-Aquecimento - Permutadores | 1/2"-U12-PNEU-HV-120001-TUB | 001 | 2 | 1/2 | 21 | 3.73 | 1 | 10 | 0.066 | 004 | AI | ASTM A269 GR. TP316L SC Minimo de 2,5% Mo | 8 | Aguardando Programação de Montagem | VÁLVULA PDA | PDA-120002 |  | 1 | 38 | 8691164 | 11868160 | 100457 | HV-120001 |  |  |  |  | Não Montado | Não montado
HV-120002 | U-12 |  | TUBBING | PNEU | 0012-0045-0031 | 0012-0045-0031-001 | 0006650 | SIM | Subsistema Cru – 1ª Bateria de Pré-Aquecimento - Permutadores | 1/2"-U12-PNEU-HV-120002-TUB | 001 | 2 | 1/2 | 21 | 3.73 | 1 | 13 | 0.066 | 004 | AI | ASTM A269 GR. TP316L SC Minimo de 2,5% Mo | 8 | Aguardando Programação de Montagem | VÁLVULA PDA | PDA-120004 |  | 5 | 94 | 8692441 | 11850290 | 100450 | HV-120002 |  |  |  |  | Não Montado | Não montado
HV-120003 | U-12 |  | TUBBING | PNEU | 0012-0045-0031 | 0012-0045-0031-001 | 0006651 | SIM | Subsistema Cru – 1ª Bateria de Pré-Aquecimento - Permutadores | 1/2"-U12-PNEU-HV-120003-TUB | 001 | 2 | 1/2 | 21 | 3.73 | 1 | 16 | 0.066 | 004 | AI | ASTM A269 GR. TP316L SC Minimo de 2,5% Mo | 8 | Aguardando Programação de Montagem | VÁLVULA PDA | PDA-120017 |  | 2 | 88 | 8580162 | 11804470 | 100450 | HV-120003 |  |  |  |  | Não Montado | Não montado
HV-120004 | U-12 |  | TUBBING | PNEU | 0012-0045-0031 | 0012-0045-0031-001 | 0006652 | SIM | Subsistema Cru – 1ª Bateria de Pré-Aquecimento - Permutadores | 1/2"-U12-PNEU-HV-120004-TUB | 001 | 2 | 1/2 | 21 | 3.73 | 1 | 13 | 0.066 | 004 | AI | ASTM A269 GR. TP316L SC Minimo de 2,5% Mo | 8 | Aguardando Programação de Montagem | VÁLVULA PDA | PDA-120003 |  | 2 | 12 | 8716149 | 11874320 | 100677 | HV-120004 |  |  |  |  | Não Montado | Não montado
HV-120005 | U-12 |  | TUBBING | PNEU | 0012-0045-0031 | 0012-0045-0031-001 | 0006653 | SIM | Subsistema Cru – 1ª Bateria de Pré-Aquecimento - Permutadores | 1/2"-U12-PNEU-HV-120005-TUB | 001 | 2 | 1/2 | 21 | 3.73 | 1 | 8 | 0.066 | 004 | AI | ASTM A269 GR. TP316L SC Minimo de 2,5% Mo | 8 | Aguardando Programação de Montagem | VÁLVULA PDA | PDA-120014 |  | 4 | 15 | 8603149 | 11865320 | 100678 | HV-120005 |  |  |  |  | Não Montado | Não montado
HV-120020 | U-12 |  | TUBBING | PNEU | 0012-0111-0042 | 0012-0111-0042-001 | 0006654 | SIM | Subsistema Querosene BOMBA DE QUEROSENE BOMBA A | 1/2"-U12-PNEU-HV-120020-TUB | 001 | 2 | 1/2 | 21 | 3.73 | 1 | 6 | 0.066 | 004 | AI | ASTM A269 GR. TP316L SC Minimo de 2,5% Mo | 8 | Aguardando Programação de Montagem | VÁLVULA PDA | PDA-120007 |  | 7 | 109 | 8572234 | 11762490 | 105450 | HV-120020 |  |  |  |  | Não Montado | Não montado
HV-120021 | U-12 |  | TUBBING | PNEU | 0012-0118-0049 | 0012-0118-0049-001 | 0006655 | SIM | Subsistema T-12003, Sistema de Topo até entrada do P-12020 - T-12003, Sistema de Topo até entrada do P-12020 - B-12008A | 1/2"-U12-PNEU-HV-120021-TUB | 001 | 2 | 1/2 | 21 | 3.73 | 1 | 15 | 0.066 | 004 | AI | ASTM A269 GR. TP316L SC Minimo de 2,5% Mo | 8 | Aguardando Programação de Montagem | VÁLVULA PDA | PDA-120011 |  | 1 | 54 | 8577221 | 11714480 | 100604 | HV-120021 |  |  |  |  | Não Montado | Não montado
HV-120023 | U-12 |  | TUBBING | PNEU | 0012-0067-0023 | 0012-0067-0023-002 | 0006656 | SIM | Subsistema de Óleo de Selagem (Suprimento do sistema) | 1/2"-U12-PNEU-HV-120023-TUB | 001 | 2 | 1/2 | 21 | 3.73 | 1 | 13 | 0.066 | 004 | AI | ASTM A269 GR. TP316L SC Minimo de 2,5% Mo | 8 | Aguardando Programação de Montagem | VÁLVULA PDA | PDA-120003 |  | 6 | 30 | 8701961 | 11884320 | 100709 | HV-120023 |  |  |  |  | Não Montado | Não montado
HV-120024 | U-12 |  | TUBBING | PNEU | 0012-0102-0033 | 0012-0102-0033-001 | 0006657 | SIM | Subsistema de Pré-vaporização do cru (2ª e 3ª baterias) e V-12001 e linha até o Forno - B-12002A | 1/2"-U12-PNEU-HV-120024-TUB | 001 | 2 | 1/2 | 21 | 3.73 | 1 | 12 | 0.066 | 004 | AI | ASTM A269 GR. TP316L SC Minimo de 2,5% Mo | 8 | Aguardando Programação de Montagem | VÁLVULA PDA | PDA-120006 |  | 3 | 34 | 8591662 | 11807040 | 100696 | HV-120024 |  |  |  |  | Não Montado | Não montado
HV-120025 | U-12 |  | TUBBING | PNEU | 0012-0102-0033 | 0012-0102-0033-001 | 0006658 | SIM | Subsistema de Pré-vaporização do cru (2ª e 3ª baterias) e V-12001 e linha até o Forno - B-12002A | 1/2"-U12-PNEU-HV-120025-TUB | 001 | 2 | 1/2 | 21 | 3.73 | 1 | 14 | 0.066 | 004 | AI | ASTM A269 GR. TP316L SC Minimo de 2,5% Mo | 8 | Aguardando Programação de Montagem | VÁLVULA PDA | PDA-120006 |  | 4 | 35 | 8591662 | 11787200 | 100696 | HV-120025 |  |  |  |  | Não Montado | Não montado
HV-120027 | U-12 |  | TUBBING | PNEU | 0012-0088-0029 | 0012-0088-0029-001 | 0006659 | SIM | Subsistema de Vapor de Baixa Pressão Superaquecido - T-12002 | 1/2"-U12-PNEU-HV-120027-TUB | 001 | 2 | 1/2 | 21 | 3.73 | 1 | 7 | 0.066 | 004 | AI | ASTM A269 GR. TP316L SC Minimo de 2,5% Mo | 8 | Aguardando Programação de Montagem | VÁLVULA PDA | PDA-120008 |  | 7 | 117 | 8586326 | 11748840 | 121225 | HV-120027 |  |  |  |  | Não Montado | Não montado
HV-120028 | U-12 |  | TUBBING | PNEU | 0012-0104-0035 | 0012-0104-0035-001 | 0006660 | SIM | Subsistema da Torre atmosférica T-12001 | 1/2"-U12-PNEU-HV-120028-TUB | 001 | 2 | 1/2 | 21 | 3.73 | 1 | 5 | 0.066 | 004 | AI | ASTM A269 GR. TP316L SC Minimo de 2,5% Mo | 8 | Aguardando Programação de Montagem | VÁLVULA PDA | PDA-120008 |  | 8 | 118 | 8586326 | 11746570 | 121225 | HV-120028 |  |  |  |  | Não Montado | Não montado
HV-120053 | U-12 |  | TUBBING | PNEU | 0012-0050-0050 | 0012-0050-0050-001 | 0006661 | SIM | Subsistema P-12020, linha de GLP até L.B., linha de refluxo e linha de topo do vaso (controle de pressão) | 1/2"-U12-PNEU-HV-120053-TUB | 001 | 2 | 1/2 | 21 | 3.73 | 1 | 8 | 0.066 | 004 | AI | ASTM A269 GR. TP316L SC Minimo de 2,5% Mo | 8 | Aguardando Programação de Montagem | VÁLVULA PDA | PDA-120009 |  | 5 | 82 | 8564976 | 11732370 | 105300 | HV-120053 |  |  |  |  | Não Montado | Não montado
HV-120054 | U-12 |  | TUBBING | PNEU | 0012-0102-0033 | 0012-0102-0033-001 | 0006662 | SIM | Subsistema de Pré-vaporização do cru (2ª e 3ª baterias) e V-12001 e linha até o Forno - B-12002A | 1/2"-U12-PNEU-HV-120054-TUB | 001 | 2 | 1/2 | 21 | 3.73 | 1 | 14 | 0.066 | 004 | AI | ASTM A269 GR. TP316L SC Minimo de 2,5% Mo | 8 | Aguardando Programação de Montagem | VÁLVULA PDA | PDA-120015 |  | 3 | 16 | 8603126 | 11852320 | 100650 | HV-120054 |  |  |  |  | Não Montado | Não montado
HV-120055 | U-12 |  | TUBBING | PNEU | 0012-0102-0033 | 0012-0102-0033-001 | 0006663 | SIM | Subsistema de Pré-vaporização do cru (2ª e 3ª baterias) e V-12001 e linha até o Forno - B-12002A | 1/2"-U12-PNEU-HV-120055-TUB | 001 | 2 | 1/2 | 21 | 3.73 | 1 | 16 | 0.066 | 004 | AI | ASTM A269 GR. TP316L SC Minimo de 2,5% Mo | 8 | Aguardando Programação de Montagem | VÁLVULA PDA | PDA-120016 |  | 3 | 19 | 8603126 | 11843320 | 100650 | HV-120055 |  |  |  |  | Não Montado | Não montado
HV-120600 | U-12 |  | TUBBING | PNEU | 0012-0052-0017 | 0012-0052-0017-001 | 0003275 | SIM | Subsistema de Gás Combustível | 1/4"-U12-PNEU-HV-120600-TUB | 001 | 2 | 1/4 | 21 | 3.73 | 1 | 8 | 0.066 | 004 | AI | ASTM A269 GR. TP316L SC Minimo de 2,5% Mo | 8 | Aguardando Programação de Montagem | VÁLVULA STAND PIPE | STAND PIPE A | Direita | 4 |  |  |  |  | HV-120600 |  |  |  |  | Não Montado | Não montado
HV-120601 | U-12 |  | TUBBING | PNEU | 0012-0052-0017 | 0012-0052-0017-001 | 0003276 | SIM | Subsistema de Gás Combustível | 1/4"-U12-PNEU-HV-120601-TUB | 001 | 2 | 1/4 | 21 | 3.73 | 1 | 8 | 0.066 | 004 | AI | ASTM A269 GR. TP316L SC Minimo de 2,5% Mo | 8 | Aguardando Programação de Montagem | VÁLVULA STAND PIPE | STAND PIPE H | Direita | 1 |  |  |  |  | HV-120601 |  |  |  |  | Não Montado | Não montado
HV-120604 | U-12 |  | TUBBING | PNEU | 0012-0023-0009 | 0012-0023-0009-001 | 0003277 | SIM | Subsistema Operacional de Ar de Serviço - TIE-IN-0025 header principal | 1/4"-U12-PNEU-HV-120604-TUB | 001 | 2 | 1/4 | 21 | 3.73 | 1 | 8 | 0.066 | 004 | AI | ASTM A269 GR. TP316L SC Minimo de 2,5% Mo | 8 | Aguardando Programação de Montagem | VÁLVULA STAND PIPE | STAND PIPE A | Esquerda | 1 |  |  |  |  | HV-120604 |  |  |  |  | Não Montado | Não montado
HV-120605A | U-12 |  | TUBBING | PNEU | 0012-0085-0028 | 0012-0085-0028-001 | 0003278 | SIM | Subsistema de Vapor Média Pressão TIE-IN-0021/0043 | 1/4"-U12-PNEU-HV-120605A-TUB | 001 | 2 | 1/4 | 21 | 3.73 | 1 | 8 | 0.066 | 004 | AI | ASTM A269 GR. TP316L SC Minimo de 2,5% Mo | 8 | Aguardando Programação de Montagem | VÁLVULA STAND PIPE | STAND PIPE A | Esquerda | 2 |  |  |  |  | HV-120605A |  |  |  |  | Não Montado | Não montado
HV-120605B | U-12 |  | TUBBING | PNEU | 0012-0085-0028 | 0012-0085-0028-001 | 0003279 | SIM | Subsistema de Vapor Média Pressão TIE-IN-0021/0043 | 1/4"-U12-PNEU-HV-120605B-TUB | 001 | 2 | 1/4 | 21 | 3.73 | 1 | 8 | 0.066 | 004 | AI | ASTM A269 GR. TP316L SC Minimo de 2,5% Mo | 8 | Aguardando Programação de Montagem | VÁLVULA STAND PIPE | STAND PIPE A | Esquerda | 3 |  |  |  |  | HV-120605B |  |  |  |  | Não Montado | Não montado
HV-120605C | U-12 |  | TUBBING | PNEU | 0012-0085-0028 | 0012-0085-0028-001 | 0003280 | SIM | Subsistema de Vapor Média Pressão TIE-IN-0021/0043 | 1/4"-U12-PNEU-HV-120605C-TUB | 001 | 2 | 1/4 | 21 | 3.73 | 1 | 8 | 0.066 | 004 | AI | ASTM A269 GR. TP316L SC Minimo de 2,5% Mo | 8 | Aguardando Programação de Montagem | VÁLVULA STAND PIPE | STAND PIPE A | Esquerda | 4 |  |  |  |  | HV-120605C |  |  |  |  | Não Montado | Não montado
HV-120605D | U-12 |  | TUBBING | PNEU | 0012-0085-0028 | 0012-0085-0028-001 | 0003281 | SIM | Subsistema de Vapor Média Pressão TIE-IN-0021/0043 | 1/4"-U12-PNEU-HV-120605D-TUB | 001 | 2 | 1/4 | 21 | 3.73 | 1 | 8 | 0.066 | 004 | AI | ASTM A269 GR. TP316L SC Minimo de 2,5% Mo | 8 | Aguardando Programação de Montagem | VÁLVULA STAND PIPE | STAND PIPE A | Direita | 1 |  |  |  |  | HV-120605D |  |  |  |  | Não Montado | Não montado
HV-120618 | U-12 |  | TUBBING | PNEU | 0012-0060-0019 | 0012-0060-0019-001 | 0003282 | NÃO | Subsistema de Óleo Combustível (Suprimento) | 1/4"-U12-PNEU-HV-120618-TUB | 001 | 2 | 1/4 | 21 | 3.73 | 1 | 8 | 0.066 | 004 | AI | ASTM A269 GR. TP316L SC Minimo de 2,5% Mo | 8 | Aguardando Programação de Montagem | VÁLVULA SEM POTE | [12 empty] | Não Montado | Não montado
HV-120700 | U-12 |  | TUBBING | PNEU | 0012-0052-0017 | 0012-0052-0017-001 | 0003283 | SIM | Subsistema de Gás Combustível | 1/4"-U12-PNEU-HV-120700-TUB | 001 | 2 | 1/4 | 21 | 3.73 | 1 | 8 | 0.066 | 004 | AI | ASTM A269 GR. TP316L SC Minimo de 2,5% Mo | 8 | Aguardando Programação de Montagem | VÁLVULA STAND PIPE | STAND PIPE N | Direita | 3 |  |  |  |  | HV-120700 |  |  |  |  | Não Montado | Não montado
HV-120701 | U-12 |  | TUBBING | PNEU | 0012-0052-0017 | 0012-0052-0017-001 | 0003284 | SIM | Subsistema de Gás Combustível | 1/4"-U12-PNEU-HV-120701-TUB | 001 | 2 | 1/4 | 21 | 3.73 | 1 | 8 | 0.066 | 004 | AI | ASTM A269 GR. TP316L SC Minimo de 2,5% Mo | 8 | Aguardando Programação de Montagem | VÁLVULA STAND PIPE | STAND PIPE N | Direita | 4 |  |  |  |  | HV-120701 |  |  |  |  | Não Montado | Não montado
HV-120704 | U-12 |  | TUBBING | PNEU | 0012-0023-0009 | 0012-0023-0009-001 | 0003285 | SIM | Subsistema Operacional de Ar de Serviço - TIE-IN-0025 header principal | 1/4"-U12-PNEU-HV-120704-TUB | 001 | 2 | 1/4 | 21 | 3.73 | 1 | 8 | 0.066 | 004 | AI | ASTM A269 GR. TP316L SC Minimo de 2,5% Mo | 8 | Aguardando Programação de Montagem | VÁLVULA STAND PIPE | STAND PIPE O | Direita | 1 |  |  |  |  | HV-120704 |  |  |  |  | Não Montado | Não montado
HV-120705A | U-12 |  | TUBBING | PNEU | 0012-0085-0028 | 0012-0085-0028-001 | 0003286 | SIM | Subsistema de Vapor Média Pressão TIE-IN-0021/0043 | 1/4"-U12-PNEU-HV-120705A-TUB | 001 | 2 | 1/4 | 21 | 3.73 | 1 | 8 | 0.066 | 004 | AI | ASTM A269 GR. TP316L SC Minimo de 2,5% Mo | 8 | Aguardando Programação de Montagem | VÁLVULA STAND PIPE | STAND PIPE O | Direita | 2 |  |  |  |  | HV-120705A |  |  |  |  | Não Montado | Não montado
HV-120705B | U-12 |  | TUBBING | PNEU | 0012-0085-0028 | 0012-0085-0028-001 | 0003287 | SIM | Subsistema de Vapor Média Pressão TIE-IN-0021/0043 | 1/4"-U12-PNEU-HV-120705B-TUB | 001 | 2 | 1/4 | 21 | 3.73 | 1 | 8 | 0.066 | 004 | AI | ASTM A269 GR. TP316L SC Minimo de 2,5% Mo | 8 | Aguardando Programação de Montagem | VÁLVULA STAND PIPE | STAND PIPE O | Direita | 3 |  |  |  |  | HV-120705B |  |  |  |  | Não Montado | Não montado
HV-120705C | U-12 |  | TUBBING | PNEU | 0012-0085-0028 | 0012-0085-0028-001 | 0003288 | SIM | Subsistema de Vapor Média Pressão TIE-IN-0021/0043 | 1/4"-U12-PNEU-HV-120705C-TUB | 001 | 2 | 1/4 | 21 | 3.73 | 1 | 8 | 0.066 | 004 | AI | ASTM A269 GR. TP316L SC Minimo de 2,5% Mo | 8 | Aguardando Programação de Montagem | VÁLVULA STAND PIPE | STAND PIPE O | Direita | 4 |  |  |  |  | HV-120705C |  |  |  |  | Não Montado | Não montado
HV-120705D | U-12 |  | TUBBING | PNEU | 0012-0085-0028 | 0012-0085-0028-001 | 0003289 | SIM | Subsistema de Vapor Média Pressão TIE-IN-0021/0043 | 1/4"-U12-PNEU-HV-120705D-TUB | 001 | 2 | 1/4 | 21 | 3.73 | 1 | 8 | 0.066 | 004 | AI | ASTM A269 GR. TP316L SC Minimo de 2,5% Mo | 8 | Aguardando Programação de Montagem | VÁLVULA STAND PIPE | STAND PIPE O | Direita | 5 |  |  |  |  | HV-120705D |  |  |  |  | Não Montado | Não montado
HV-120718 | U-12 |  | TUBBING | PNEU | 0012-0060-0019 | 0012-0060-0019-001 | 0003290 | NÃO | Subsistema de Óleo Combustível (Suprimento) | 1/4"-U12-PNEU-HV-120718-TUB | 001 | 2 | 1/4 | 21 | 3.73 | 1 | 8 | 0.066 | 004 | AI | ASTM A269 GR. TP316L SC Minimo de 2,5% Mo | 8 | Aguardando Programação de Montagem | VÁLVULA STAND PIPE | STAND PIPE O | Esquerda | 3 |  |  |  |  | HV-120718 |  |  |  |  | Não Montado | Não montado
LIT-120010 | U-12 |  | TUBBING | PRO | 0012-0111-0042 | 0012-0111-0042-002 | 0005375 | NÃO | Subsistema Querosene BOMBA DE QUEROSENE BOMBA B | 1/2"-U12-PRO-LIT-120010-TUB | 001 | 2 | 1/2 | 21 | 3.73 | 1 | 7 | 0.066 | 004 | AI | ASTM A269 GR. TP316L SC Minimo de 2,5% Mo | 8 | Aguardando Programação de Montagem | INSTRUMENTO | [13 empty] | Não montado | Não montado | Montado
LIT-120011 | U-12 |  | TUBBING | PRO | 0012-0111-0042 | 0012-0111-0042-002 | 0005376 | NÃO | Subsistema Querosene BOMBA DE QUEROSENE BOMBA B | 1/2"-U12-PRO-LIT-120011-TUB | 001 | 2 | 1/2 | 21 | 3.73 | 1 | 7 | 0.066 | 004 | AI | ASTM A269 GR. TP316L SC Minimo de 2,5% Mo | 8 | Aguardando Programação de Montagem | INSTRUMENTO | [13 empty] | Não montado | Não montado | Não Montado
LIT-120012 | U-12 |  | TUBBING | PRO | 0012-0052-0047 | 0012-0052-0047-001 | 0005126 | SIM | Subsistema V-12003, Sistema de topo do vaso, linha de saída até o V-12005. | 1/2"-U12-PRO-LIT-120012-TUB | 001 | 2 | 1/2 | 21 | 3.73 | 1 | 7 | 0.066 | 004 | AI | ASTM A269 GR. TP316L SC Minimo de 2,5% Mo | 8 | Aguardando Programação de Montagem | INSTRUMENTO | [13 empty] | Não montado | Não montado | Montado
LIT-120013 | U-12 |  | TUBBING | PRO | 0012-0052-0047 | 0012-0052-0047-001 | 0005127 | SIM | Subsistema V-12003, Sistema de topo do vaso, linha de saída até o V-12005. | 1/2"-U12-PRO-LIT-120013-TUB | 001 | 2 | 1/2 | 21 | 3.73 | 1 | 7 | 0.066 | 004 | AI | ASTM A269 GR. TP316L SC Minimo de 2,5% Mo | 8 | Aguardando Programação de Montagem | INSTRUMENTO | [13 empty] | Não montado | Não montado | Programar
LIT-120014 | U-12 |  | TUBBING | PRO | 0012-0104-0035 | 0012-0104-0035-001 | 0005128 | SIM | Subsistema da Torre atmosférica T-12001 | 1/2"-U12-PRO-LIT-120014-TUB | 001 | 2 | 1/2 | 21 | 3.73 | 1 | 7 | 0.066 | 004 | AI | ASTM A269 GR. TP316L SC Minimo de 2,5% Mo | 8 | Aguardando Programação de Montagem | INSTRUMENTO | [13 empty] | Não montado | Não montado | Não Montado
LIT-120015 | U-12 |  | TUBBING | PRO | 0012-0104-0035 | 0012-0104-0035-001 | 0005129 | SIM | Subsistema da Torre atmosférica T-12001 | 1/2"-U12-PRO-LIT-120015-TUB | 001 | 2 | 1/2 | 21 | 3.73 | 1 | 7 | 0.066 | 004 | AI | ASTM A269 GR. TP316L SC Minimo de 2,5% Mo | 8 | Aguardando Programação de Montagem | INSTRUMENTO | [13 empty] | Não montado | Não montado | Não Montado
LIT-120016 | U-12 |  | TUBBING | PRO | 0012-0104-0035 | 0012-0104-0035-001 | 0005130 | SIM | Subsistema da Torre atmosférica T-12001 | 1/2"-U12-PRO-LIT-120016-TUB | 001 | 2 | 1/2 | 21 | 3.73 | 1 | 7 | 0.066 | 004 | AI | ASTM A269 GR. TP316L SC Minimo de 2,5% Mo | 8 | Aguardando Programação de Montagem | INSTRUMENTO | [13 empty] | Não montado | Não montado | Não Montado
LIT-120017 | U-12 |  | TUBBING | PRO | 0012-0104-0035 | 0012-0104-0035-001 | 0005131 | SIM | Subsistema da Torre atmosférica T-12001 | 1/2"-U12-PRO-LIT-120017-TUB | 001 | 2 | 1/2 | 21 | 3.73 | 1 | 7 | 0.066 | 004 | AI | ASTM A269 GR. TP316L SC Minimo de 2,5% Mo | 8 | Aguardando Programação de Montagem | INSTRUMENTO | [13 empty] | Não montado | Não montado | Não Montado
LIT-120018 | U-12 |  | TUBBING | PRO | 0012-0104-0035 | 0012-0104-0035-001 | 0005132 | SIM | Subsistema da Torre atmosférica T-12001 | 1/2"-U12-PRO-LIT-120018-TUB | 001 | 2 | 1/2 | 21 | 3.73 | 1 | 7 | 0.066 | 004 | AI | ASTM A269 GR. TP316L SC Minimo de 2,5% Mo | 8 | Aguardando Programação de Montagem | INSTRUMENTO | [13 empty] | Não montado | Não montado | Não Montado
LIT-120019A | U-12 |  | TUBBING | PRO | 0012-0104-0035 | 0012-0104-0035-001 | 0005133 | SIM | Subsistema da Torre atmosférica T-12001 | 1/2"-U12-PRO-LIT-120019A-TUB | 001 | 2 | 1/2 | 21 | 3.73 | 1 | 7 | 0.066 | 004 | AI | ASTM A269 GR. TP316L SC Minimo de 2,5% Mo | 8 | Aguardando Programação de Montagem | INSTRUMENTO | [13 empty] | Não montado | Não montado | Não Montado
LIT-120019B | U-12 |  | TUBBING | PRO | 0012-0104-0035 | 0012-0104-0035-001 | 0005134 | SIM | Subsistema da Torre atmosférica T-12001 | 1/2"-U12-PRO-LIT-120019B-TUB | 001 | 2 | 1/2 | 21 | 3.73 | 1 | 7 | 0.066 | 004 | AI | ASTM A269 GR. TP316L SC Minimo de 2,5% Mo | 8 | Aguardando Programação de Montagem | INSTRUMENTO | [13 empty] | Não montado | Não montado | Não Montado
LIT-120020 | U-12 |  | TUBBING | PRO | 0012-0111-0042 | 0012-0111-0042-001 | 0005135 | SIM | Subsistema Querosene BOMBA DE QUEROSENE BOMBA A | 1/2"-U12-PRO-LIT-120020-TUB | 001 | 2 | 1/2 | 21 | 3.73 | 1 | 7 | 0.066 | 004 | AI | ASTM A269 GR. TP316L SC Minimo de 2,5% Mo | 8 | Aguardando Programação de Montagem | INSTRUMENTO | [13 empty] | Não montado | Não montado | Não Montado
LIT-120021 | U-12 |  | TUBBING | PRO | 0012-0050-0048 | 0012-0050-0048-001 | 0005136 | NÃO | Subsistema V-12005 + C-12001 A/B até o L.B. | 1/2"-U12-PRO-LIT-120021-TUB | 001 | 2 | 1/2 | 21 | 3.73 | 1 | 7 | 0.066 | 004 | AI | ASTM A269 GR. TP316L SC Minimo de 2,5% Mo | 8 | Aguardando Programação de Montagem | INSTRUMENTO | [13 empty] | Não montado | Não montado | Não Montado
LIT-120022 | U-12 |  | TUBBING | PRO | 0012-0050-0048 | 0012-0050-0048-001 | 0005137 | NÃO | Subsistema V-12005 + C-12001 A/B até o L.B. | 1/2"-U12-PRO-LIT-120022-TUB | 001 | 2 | 1/2 | 21 | 3.73 | 1 | 7 | 0.066 | 004 | AI | ASTM A269 GR. TP316L SC Minimo de 2,5% Mo | 8 | Aguardando Programação de Montagem | INSTRUMENTO | [13 empty] | Não montado | Não montado | Não Montado
LIT-120023 | U-12 |  | TUBBING | PRO | 0012-0050-0050 | 0012-0050-0050-002 | 0005138 | SIM | Subsistema V-12004 linha de GLP até L.B., linha de refluxo e linha de topo do vaso (controle de pressão) | 1/2"-U12-PRO-LIT-120023-TUB | 001 | 2 | 1/2 | 21 | 3.73 | 1 | 7 | 0.066 | 004 | AI | ASTM A269 GR. TP316L SC Minimo de 2,5% Mo | 8 | Aguardando Programação de Montagem | INSTRUMENTO | [13 empty] | Não montado | Não montado | Montado
LIT-120024 | U-12 |  | TUBBING | PRO | 0012-0118-0049 | 0012-0118-0049-001 | 0005139 | SIM | Subsistema T-12003, Sistema de Topo até entrada do P-12020 - T-12003, Sistema de Topo até entrada do P-12020 - B-12008A | 1/2"-U12-PRO-LIT-120024-TUB | 001 | 2 | 1/2 | 21 | 3.73 | 1 | 7 | 0.066 | 004 | AI | ASTM A269 GR. TP316L SC Minimo de 2,5% Mo | 8 | Aguardando Programação de Montagem | INSTRUMENTO | [13 empty] | Não montado | Não montado | Montado
LIT-120025 | U-12 |  | TUBBING | PRO | 0012-0001-0069 | 0012-0001-0069-001 | 0005379 | SIM | Subsistema de água ácida - B-12007A | 1/2"-U12-PRO-LIT-120025-TUB | 001 | 2 | 1/2 | 21 | 3.73 | 1 | 7 | 0.066 | 004 | AI | ASTM A269 GR. TP316L SC Minimo de 2,5% Mo | 8 | Aguardando Programação de Montagem | INSTRUMENTO | [13 empty] | Não montado | Não montado | Programar
LIT-120027 | U-12 |  | TUBBING | PRO | 0012-0124-0055 | 0012-0124-0055-001 | 0005167 | SIM | Subsistema de água temperada - B-12029A | 1/2"-U12-PRO-LIT-120027-TUB | 001 | 2 | 1/2 | 21 | 3.73 | 1 | 7 | 0.066 | 004 | AI | ASTM A269 GR. TP316L SC Minimo de 2,5% Mo | 8 | Aguardando Programação de Montagem | INSTRUMENTO | [13 empty] | Não montado | Não montado | Montado
LIT-120030 | U-12 |  | TUBBING | PRO | 0012-0067-0023 | 0012-0067-0023-002 | 0005140 | SIM | Subsistema de Óleo de Selagem (Suprimento do sistema) | 1/2"-U12-PRO-LIT-120030-TUB | 001 | 2 | 1/2 | 21 | 3.73 | 1 | 7 | 0.066 | 004 | AI | ASTM A269 GR. TP316L SC Minimo de 2,5% Mo | 8 | Aguardando Programação de Montagem | INSTRUMENTO | [13 empty] | Não montado | Não montado | Montado
LIT-120032 | U-12 |  | TUBBING | PRO | 0012-0033-0067 | 0012-0033-0067-001 | 0005141 | SIM | Subsistema de Água Ácida Retificada | 1/2"-U12-PRO-LIT-120032-TUB | 001 | 2 | 1/2 | 21 | 3.73 | 1 | 7 | 0.066 | 004 | AI | ASTM A269 GR. TP316L SC Minimo de 2,5% Mo | 8 | Aguardando Programação de Montagem | INSTRUMENTO | [13 empty] | Não montado | Não montado | Montado
LIT-120100 | U-12 |  | TUBBING | PRO | 0012-0050-0051 | 0012-0050-0051-001 | 0005142 | NÃO | Subsistema do Vaporizador de GLP até PV do topo do V-12051 | 1/2"-U12-PRO-LIT-120100-TUB | 001 | 2 | 1/2 | 21 | 3.73 | 1 | 7 | 0.066 | 004 | AI | ASTM A269 GR. TP316L SC Minimo de 2,5% Mo | 8 | Aguardando Programação de Montagem | INSTRUMENTO | [13 empty] | Não montado | Não montado | Montado
LIT-120101 | U-12 |  | TUBBING | PRO | 0012-0050-0051 | 0012-0050-0051-001 | 0005143 | NÃO | Subsistema do Vaporizador de GLP até PV do topo do V-12051 | 1/2"-U12-PRO-LIT-120101-TUB | 001 | 2 | 1/2 | 21 | 3.73 | 1 | 7 | 0.066 | 004 | AI | ASTM A269 GR. TP316L SC Minimo de 2,5% Mo | 8 | Aguardando Programação de Montagem | INSTRUMENTO | [13 empty] | Não montado | Não montado | Montado
LIT-120102 | U-12 |  | TUBBING | PRO | 0012-0129-0062 | 0012-0129-0062-001 | 0005144 | SIM | Subsistema de Recuperação de Condensado V-12101 | 1/2"-U12-PRO-LIT-120102-TUB | 001 | 2 | 1/2 | 21 | 3.73 | 1 | 7 | 0.066 | 004 | AI | ASTM A269 GR. TP316L SC Minimo de 2,5% Mo | 8 | Aguardando Programação de Montagem | INSTRUMENTO | [13 empty] | Não montado | Não montado | Montado
LIT-120103 | U-12 |  | TUBBING | PRO | 0012-0129-0062 | 0012-0129-0062-001 | 0005145 | SIM | Subsistema de Recuperação de Condensado V-12101 | 1/2"-U12-PRO-LIT-120103-TUB | 001 | 2 | 1/2 | 21 | 3.73 | 1 | 7 | 0.066 | 004 | AI | ASTM A269 GR. TP316L SC Minimo de 2,5% Mo | 8 | Aguardando Programação de Montagem | INSTRUMENTO | [13 empty] | Não montado | Não montado | Montado
LIT-120602A | U-12 |  | TUBBING | PRO | 0012-0052-0017 | 0012-0052-0017-001 | 0001757 | SIM | Subsistema de Gás Combustível | 1/2"-U12-PRO-LIT-120602A-TUB | 001 | 2 | 1/2 | 21 | 3.73 | 1 | 7 | 0.066 | 004 | AI | ASTM A269 GR. TP316L SC Minimo de 2,5% Mo | 8 | Aguardando Programação de Montagem | INSTRUMENTO | [13 empty] | Não montado | Não montado | Não Montado
LIT-120602B | U-12 |  | TUBBING | PRO | 0012-0052-0017 | 0012-0052-0017-001 | 0001758 | SIM | Subsistema de Gás Combustível | 1/2"-U12-PRO-LIT-120602B-TUB | 001 | 2 | 1/2 | 21 | 3.73 | 1 | 7 | 0.066 | 004 | AI | ASTM A269 GR. TP316L SC Minimo de 2,5% Mo | 8 | Aguardando Programação de Montagem | INSTRUMENTO | [13 empty] | Não montado | Não montado | Não Montado
LIT-120615 | U-12 |  | TUBBING | PRO | 0012-0052-0017 | 0012-0052-0017-001 | 0001759 | SIM | Subsistema de Gás Combustível | 1/2"-U12-PRO-LIT-120615-TUB | 001 | 2 | 1/2 | 21 | 3.73 | 1 | 7 | 0.066 | 004 | AI | ASTM A269 GR. TP316L SC Minimo de 2,5% Mo | 8 | Aguardando Programação de Montagem | INSTRUMENTO | [13 empty] | Não montado | Não montado | Não Montado
LIT-120616 | U-12 |  | TUBBING | PRO | 0012-0052-0017 | 0012-0052-0017-001 | 0001760 | SIM | Subsistema de Gás Combustível | 1/2"-U12-PRO-LIT-120616-TUB | 001 | 2 | 1/2 | 21 | 3.73 | 1 | 7 | 0.066 | 004 | AI | ASTM A269 GR. TP316L SC Minimo de 2,5% Mo | 8 | Aguardando Programação de Montagem | INSTRUMENTO | [13 empty] | Não montado | Não montado | Montado
LIT-120617A | U-12 |  | TUBBING | PRO | 0012-0052-0017 | 0012-0052-0017-001 | 0001761 | SIM | Subsistema de Gás Combustível | 1/2"-U12-PRO-LIT-120617A-TUB | 001 | 2 | 1/2 | 21 | 3.73 | 1 | 7 | 0.066 | 004 | AI | ASTM A269 GR. TP316L SC Minimo de 2,5% Mo | 8 | Aguardando Programação de Montagem | INSTRUMENTO | [13 empty] | Não montado | Não montado | Montado
LIT-120617B | U-12 |  | TUBBING | PRO | 0012-0052-0017 | 0012-0052-0017-001 | 0001762 | SIM | Subsistema de Gás Combustível | 1/2"-U12-PRO-LIT-120617B-TUB | 001 | 2 | 1/2 | 21 | 3.73 | 1 | 7 | 0.066 | 004 | AI | ASTM A269 GR. TP316L SC Minimo de 2,5% Mo | 8 | Aguardando Programação de Montagem | INSTRUMENTO | [13 empty] | Não montado | Não montado | Não Montado
LIT-121308 | U-12 |  | TUBBING | PRO | 0012-0050-0048 | 0012-0050-0048-002 | 0006722 | NÃO | Subsistema de C-12001 A até o L.B. | 1/2"-U12-PRO-LIT-121308-TUB | 001 | 2 | 1/2 | 21 | 3.73 | 1 | 7 | 0.066 | 004 | AI | ASTM A269 GR. TP316L SC Minimo de 2,5% Mo | 8 | Aguardando Programação de Montagem | INSTRUMENTO | [13 empty] | Não montado | Não montado | Programar
LIT-121310 | U-12 |  | TUBBING | PRO | 0012-0050-0048 | 0012-0050-0048-002 | 0006723 | NÃO | Subsistema de C-12001 A até o L.B. | 1/2"-U12-PRO-LIT-121310-TUB | 001 | 2 | 1/2 | 21 | 3.73 | 1 | 7 | 0.066 | 004 | AI | ASTM A269 GR. TP316L SC Minimo de 2,5% Mo | 8 | Aguardando Programação de Montagem | INSTRUMENTO | [13 empty] | Não montado | Não montado | Programar
LIT-121311 | U-12 |  | TUBBING | PRO | 0012-0050-0048 | 0012-0050-0048-002 | 0006724 | NÃO | Subsistema de C-12001 A até o L.B. | 1/2"-U12-PRO-LIT-121311-TUB | 001 | 2 | 1/2 | 21 | 3.73 | 1 | 7 | 0.066 | 004 | AI | ASTM A269 GR. TP316L SC Minimo de 2,5% Mo | 8 | Aguardando Programação de Montagem | INSTRUMENTO | [13 empty] | Não montado | Não montado | Programar
LIT-121408 | U-12 |  | TUBBING | PRO | 0012-0050-0048 | 0012-0050-0048-003 | 0006725 | NÃO | Subsistema de C-12001 B até o L.B. | 1/2"-U12-PRO-LIT-121408-TUB | 001 | 2 | 1/2 | 21 | 3.73 | 1 | 7 | 0.066 | 004 | AI | ASTM A269 GR. TP316L SC Minimo de 2,5% Mo | 8 | Aguardando Programação de Montagem | INSTRUMENTO | [13 empty] | Não montado | Não montado | Programar
LIT-121410 | U-12 |  | TUBBING | PRO | 0012-0050-0048 | 0012-0050-0048-003 | 0006726 | NÃO | Subsistema de C-12001 B até o L.B. | 1/2"-U12-PRO-LIT-121410-TUB | 001 | 2 | 1/2 | 21 | 3.73 | 1 | 7 | 0.066 | 004 | AI | ASTM A269 GR. TP316L SC Minimo de 2,5% Mo | 8 | Aguardando Programação de Montagem | INSTRUMENTO | [13 empty] | Não montado | Não montado | Programar
LIT-121411 | U-12 |  | TUBBING | PRO | 0012-0050-0048 | 0012-0050-0048-003 | 0006727 | NÃO | Subsistema de C-12001 B até o L.B. | 1/2"-U12-PRO-LIT-121411-TUB | 001 | 2 | 1/2 | 21 | 3.73 | 1 | 7 | 0.066 | 004 | AI | ASTM A269 GR. TP316L SC Minimo de 2,5% Mo | 8 | Aguardando Programação de Montagem | INSTRUMENTO | [13 empty] | Não montado | Não montado | Programar
LV-120001 | U-12 |  | TUBBING | PNEU | 0012-0131-0064 | 0012-0131-0064-003 | 0005449 | SIM | BOMBA DE MUDWASH DO 1º ESTAGIO - B-12004A | 1/2"-U12-PNEU-LV-120001-TUB | 001 | 2 | 1/2 | 21 | 3.73 | 1 | 11 | 0.066 | 004 | AI | ASTM A269 GR. TP316L SC Minimo de 2,5% Mo | 8 | Aguardando Programação de Montagem | VÁLVULA PDA | PDA-120003 |  | 5 | 28 | 8714167 | 11877070 | 101966 | LV-120001 |  |  |  |  | Não Montado | Não montado | Não montado
LV-120002 | U-12 |  | TUBBING | PNEU | 0012-0101-0032 | 0012-0101-0032-002 | 0005450 | NÃO | Subsistema da Dessalgadoras - DL-12001B | 1/2"-U12-PNEU-LV-120002-TUB | 001 | 2 | 1/2 | 21 | 3.73 | 1 | 11 | 0.066 | 004 | AI | ASTM A269 GR. TP316L SC Minimo de 2,5% Mo | 8 | Aguardando Programação de Montagem | VÁLVULA PDA | PDA-120015 |  | 5 | 23 | 8601168 | 11855550 | 101924 | LV-120002 |  |  |  |  | Não Montado | Não montado | Não montado
LV-120003 | U-12 |  | TUBBING | PNEU | 0012-0131-0064 | 0012-0131-0064-001 | 0005451 | SIM | Subsistema de Salmoura - B-12003A | 1/2"-U12-PNEU-LV-120003-TUB | 001 | 2 | 1/2 | 21 | 3.73 | 1 | 16 | 0.066 | 004 | AI | ASTM A269 GR. TP316L SC Minimo de 2,5% Mo | 8 | Aguardando Programação de Montagem | VÁLVULA PDA | PDA-120003 |  | 4 | 27 | 8712264 | 11874320 | 101959 | LV-120003 |  |  |  |  | Não Montado | Não montado | Não montado
LV-120004 | U-12 |  | TUBBING | PNEU | 0012-0131-0064 | 0012-0131-0064-001 | 0005452 | SIM | Subsistema de Salmoura - B-12003A | 1/2"-U12-PNEU-LV-120004-TUB | 001 | 2 | 1/2 | 21 | 3.73 | 1 | 13 | 0.066 | 004 | AI | ASTM A269 GR. TP316L SC Minimo de 2,5% Mo | 8 | Aguardando Programação de Montagem | VÁLVULA PDA | PDA-120014 |  | 6 | 32 | 8599264 | 11865320 | 101959 | LV-120004 |  |  |  |  | Não Montado | Não montado | Não montado
LV-120013 | U-12 |  | TUBBING | PNEU | 0012-0001-0069 | 0012-0001-0069-001 | 0005453 | SIM | Subsistema de água ácida - B-12007A | 1/2"-U12-PNEU-LV-120013-TUB | 001 | 2 | 1/2 | 21 | 3.73 | 1 | 7 | 0.066 | 004 | AI | ASTM A269 GR. TP316L SC Minimo de 2,5% Mo | 8 | Aguardando Programação de Montagem | VÁLVULA PDA | PDA-120007 |  | 2 | 58 | 8567989 | 11765970 | 100507 | LV-120013 |  |  |  |  | Não Montado | Não montado | Não montado
LV-120020 | U-12 |  | TUBBING | PNEU | 0012-0111-0042 | 0012-0111-0042-001 | 0005454 | SIM | Subsistema Querosene BOMBA DE QUEROSENE BOMBA A | 1/2"-U12-PNEU-LV-120020-TUB | 001 | 2 | 1/2 | 21 | 3.73 | 1 | 8 | 0.066 | 004 | AI | ASTM A269 GR. TP316L SC Minimo de 2,5% Mo | 8 | Aguardando Programação de Montagem | VÁLVULA PDA | PDA-120009 |  | 1 | 59 | 8569404 | 11746500 | 100568 | LV-120020 |  |  |  |  | Não Montado | Não montado | Não montado
LV-120025 | U-12 |  | TUBBING | PNEU | 0012-0001-0069 | 0012-0001-0069-001 | 0005455 | SIM | Subsistema de água ácida - B-12007A | 1/2"-U12-PNEU-LV-120025-TUB | 001 | 2 | 1/2 | 21 | 3.73 | 1 | 11 | 0.066 | 004 | AI | ASTM A269 GR. TP316L SC Minimo de 2,5% Mo | 8 | Aguardando Programação de Montagem | VÁLVULA PDA | PDA-120009 |  | 3 | 56 | 8570825 | 11732600 | 100875 | LV-120025 |  |  |  |  | Não Montado | Não montado | Não montado
LV-120027 | U-12 |  | TUBBING | PNEU | 0012-0124-0055 | 0012-0124-0055-001 | 0010117 | SIM | Subsistema de água temperada - B-12029A | 1/2"-U12-PNEU-LV-120027-TUB | 001 | 2 | 1/2 | 21 | 3.73 | 1 | 8 | 0.066 | 004 | AI | ASTM A269 GR. TP316L SC Minimo de 2,5% Mo | 8 | Aguardando Programação de Montagem | VÁLVULA PDA | PDA-120017 |  | 6 | 218 | 8575913 | 11821640 | 117011 | LV-120027 |  |  |  |  | Não Montado | Não montado | Não montado
LV-120901 | U-12 |  | TUBBING | PNEU |  |  | 0006664 |  |  | 1/2"-U12-PNEU-LV-1200901-TUB | 001 | 2 | 1/2 | 21 | 3.73 | 1 | 8 | 0.066 | 004 | AI | ASTM A269 GR. TP316L SC Minimo de 2,5% Mo | 8 | Aguardando Programação de Montagem | VÁLVULA SEM POTE | [12 empty] | Não Montado | Não montado | Não montado | [6 empty] | SOP, SUBSOP, prioritário e sistema estavam com erro de busca (N/A) na planilha original
LV-120100 | U-12 |  | TUBBING | PNEU | 0012-0050-0016 | 0012-0050-0016-001 | 0005456 | NÃO | Subsistema de GLP para o Vaporizador | 1/2"-U12-PNEU-LV-120100-TUB | 001 | 2 | 1/2 | 21 | 3.73 | 1 | 13 | 0.066 | 004 | AI | ASTM A269 GR. TP316L SC Minimo de 2,5% Mo | 8 | Aguardando Programação de Montagem | VÁLVULA PDA | PDA-120013 |  | 1 | 1 | 8624443 | 11887570 | 100487 | LV-120100 |  |  |  |  | Não Montado | Não montado | Não montado
LV-120101 | U-12 |  | TUBBING | PNEU | 0012-0050-0051 | 0012-0050-0051-001 | 0005457 | NÃO | Subsistema do Vaporizador de GLP até PV do topo do V-12051 | 1/2"-U12-PNEU-LV-120101-TUB | 001 | 2 | 1/2 | 21 | 3.73 | 1 | 17 | 0.066 | 004 | AI | ASTM A269 GR. TP316L SC Minimo de 2,5% Mo | 8 | Aguardando Programação de Montagem | VÁLVULA PDA | PDA-120013 |  | 3 | 3 | 8623067 | 11888250 | 100450 | LV-120101 |  |  |  |  | Não Montado | Não montado | Não montado
LV-120615 | U-12 |  | TUBBING | PNEU | 0012-0052-0017 | 0012-0052-0017-001 | 0003291 | SIM | Subsistema de Gás Combustível | 1/4"-U12-PNEU-LV-120615-TUB | 001 | 2 | 1/4 | 21 | 3.73 | 1 | 8 | 0.066 | 004 | AI | ASTM A269 GR. TP316L SC Minimo de 2,5% Mo | 8 | Aguardando Programação de Montagem | VÁLVULA SEM POTE | [12 empty] | Não Montado | Não montado | Não montado
LV-120616 | U-12 |  | TUBBING | PNEU | 0012-0052-0017 | 0012-0052-0017-001 | 0003292 | SIM | Subsistema de Gás Combustível | 1/4"-U12-PNEU-LV-120616-TUB | 001 | 2 | 1/4 | 21 | 3.73 | 1 | 8 | 0.066 | 004 | AI | ASTM A269 GR. TP316L SC Minimo de 2,5% Mo | 8 | Aguardando Programação de Montagem | VÁLVULA SEM POTE | [12 empty] | Não Montado | Não montado | Não montado
LV-120617A | U-12 |  | TUBBING | PNEU | 0012-0052-0017 | 0012-0052-0017-001 | 0003293 | SIM | Subsistema de Gás Combustível | 1/4"-U12-PNEU-LV-120617A-TUB | 001 | 2 | 1/4 | 21 | 3.73 | 1 | 8 | 0.066 | 004 | AI | ASTM A269 GR. TP316L SC Minimo de 2,5% Mo | 8 | Aguardando Programação de Montagem | VÁLVULA SEM POTE | [12 empty] | Não Montado | Não montado | Não montado
PCV-120901 | U-12 |  | TUBBING | PNEU | 0012-0067-0023 | 0012-0067-0023-001 | 0006665 | SIM | Subsistema de Óleo de Selagem (Suprimento) - Diesel Hidrotratado do LB até o reservatório/suprimento do sistema | 1/2"-U12-PNEU-PCV-120901-TUB | 001 | 2 | 1/2 | 21 | 3.73 | 1 | 8 | 0.066 | 004 | AI | ASTM A269 GR. TP316L SC Minimo de 2,5% Mo | 8 | Aguardando Programação de Montagem | VÁLVULA SEM POTE | [12 empty] | Não Montado | Não montado | Não montado
PCV-120902 | U-12 |  | TUBBING | PNEU | 0012-0067-0023 | 0012-0067-0023-001 | 0006666 | SIM | Subsistema de Óleo de Selagem (Suprimento) - Diesel Hidrotratado do LB até o reservatório/suprimento do sistema | 1/2"-U12-PNEU-PCV-120902-TUB | 001 | 2 | 1/2 | 21 | 3.73 | 1 | 8 | 0.066 | 004 | AI | ASTM A269 GR. TP316L SC Minimo de 2,5% Mo | 8 | Aguardando Programação de Montagem | VÁLVULA SEM POTE | [12 empty] | Não Montado | Não montado | Não montado
PCV-120903 | U-12 |  | TUBBING | PNEU | 0012-0067-0023 | 0012-0067-0023-001 | 0006667 | SIM | Subsistema de Óleo de Selagem (Suprimento) - Diesel Hidrotratado do LB até o reservatório/suprimento do sistema | 1/2"-U12-PNEU-PCV-120903-TUB | 001 | 2 | 1/2 | 21 | 3.73 | 1 | 8 | 0.066 | 004 | AI | ASTM A269 GR. TP316L SC Minimo de 2,5% Mo | 8 | Aguardando Programação de Montagem | VÁLVULA SEM POTE | [12 empty] | Não Montado | Não montado | Não montado
PDI-120901 | U-12 |  | TUBBING | PRO | 0012-0067-0023 | 0012-0067-0023-001 | 0006672 | SIM | Subsistema de Óleo de Selagem (Suprimento) - Diesel Hidrotratado do LB até o reservatório/suprimento do sistema | 1/2"-U12-PRO-PDI-120901-TUB | 001 | 2 | 1/2 | 21 | 3.73 | 1 | 7 | 0.066 | 004 | AI | ASTM A269 GR. TP316L SC Minimo de 2,5% Mo | 8 | Aguardando Programação de Montagem | INSTRUMENTO | [13 empty] | Não montado | Não montado | Não Montado
PDI-121311 | U-12 |  | TUBBING | PRO | 0012-0050-0048 | 0012-0050-0048-002 | 0006728 | NÃO | Subsistema de C-12001 A até o L.B. | 1/2"-U12-PRO-PDI-121311-TUB | 001 | 2 | 1/2 | 21 | 3.73 | 1 | 7 | 0.066 | 004 | AI | ASTM A269 GR. TP316L SC Minimo de 2,5% Mo | 8 | Aguardando Programação de Montagem | INSTRUMENTO | [13 empty] | Não montado | Não montado | Não Montado
PDI-121312 | U-12 |  | TUBBING | PRO | 0012-0050-0048 | 0012-0050-0048-002 | 0006729 | NÃO | Subsistema de C-12001 A até o L.B. | 1/2"-U12-PRO-PDI-121312-TUB | 001 | 2 | 1/2 | 21 | 3.73 | 1 | 7 | 0.066 | 004 | AI | ASTM A269 GR. TP316L SC Minimo de 2,5% Mo | 8 | Aguardando Programação de Montagem | INSTRUMENTO | [13 empty] | Não montado | Não montado | Não Montado
PDI-121411 | U-12 |  | TUBBING | PRO | 0012-0050-0048 | 0012-0050-0048-003 | 0006730 | NÃO | Subsistema de C-12001 B até o L.B. | 1/2"-U12-PRO-PDI-121411-TUB | 001 | 2 | 1/2 | 21 | 3.73 | 1 | 7 | 0.066 | 004 | AI | ASTM A269 GR. TP316L SC Minimo de 2,5% Mo | 8 | Aguardando Programação de Montagem | INSTRUMENTO | [13 empty] | Não montado | Não montado | Não Montado
PDI-121412 | U-12 |  | TUBBING | PRO | 0012-0050-0048 | 0012-0050-0048-003 | 0006731 | NÃO | Subsistema de C-12001 B até o L.B. | 1/2"-U12-PRO-PDI-121412-TUB | 001 | 2 | 1/2 | 21 | 3.73 | 1 | 7 | 0.066 | 004 | AI | ASTM A269 GR. TP316L SC Minimo de 2,5% Mo | 8 | Aguardando Programação de Montagem | INSTRUMENTO | [13 empty] | Não montado | Não montado | Não Montado
PDIT-120001 | U-12 |  | TUBBING | PRO | 0012-0114-0045 | 0012-0114-0045-001 | 0005146 | SIM | Subsistema do Topo da Torre atmosférica até V-12002 CONDENSADOR DE TOPO DA TORRE ATMOSFÉRICA (1º ESTÁGIO) P-12016-01 | 1/2"-U12-PRO-PDIT-120001-TUB | 001 | 2 | 1/2 | 21 | 3.73 | 1 | 7 | 0.066 | 004 | AI | ASTM A269 GR. TP316L SC Minimo de 2,5% Mo | 8 | Aguardando Programação de Montagem | INSTRUMENTO | [13 empty] | Não montado | Não montado | Montado
PDIT-120002 | U-12 |  | TUBBING | PRO | 0012-0045-0031 | 0012-0045-0031-004 | 0005147 | SIM | Subsistema Cru – 1ª Bateria de Pré-Aquecimento - Filtros | 1/2"-U12-PRO-PDIT-120002-TUB | 001 | 2 | 1/2 | 21 | 3.73 | 1 | 7 | 0.066 | 004 | AI | ASTM A269 GR. TP316L SC Minimo de 2,5% Mo | 8 | Aguardando Programação de Montagem | INSTRUMENTO | [13 empty] | Não montado | Não montado | Montado
PDIT-120003 | U-12 |  | TUBBING | PRO | 0012-0045-0031 | 0012-0045-0031-001 | 0010118 | SIM | Subsistema Cru – 1ª Bateria de Pré-Aquecimento - Permutadores | 1/2"-U12-PRO-PDIT-120003-TUB | 001 | 2 | 1/2 | 21 | 3.73 | 1 | 7 | 0.066 | 004 | AI | ASTM A269 GR. TP316L SC Minimo de 2,5% Mo | 8 | Aguardando Programação de Montagem | INSTRUMENTO | [13 empty] | Não montado | Não montado | Montado
PDIT-120004 | U-12 |  | TUBBING | PRO | 0012-0101-0032 | 0012-0101-0032-003 | 0010119 | SIM | Subsistema da Dessalgadoras - DL-12001C | 1/2"-U12-PRO-PDIT-120004-TUB | 001 | 2 | 1/2 | 21 | 3.73 | 1 | 7 | 0.066 | 004 | AI | ASTM A269 GR. TP316L SC Minimo de 2,5% Mo | 8 | Aguardando Programação de Montagem | INSTRUMENTO | [13 empty] | Não montado | Não montado | Montado
PDIT-120005 | U-12 |  | TUBBING | PRO | 0012-0045-0031 | 0012-0045-0031-001 | 0010120 | SIM | Subsistema Cru – 1ª Bateria de Pré-Aquecimento - Permutadores | 1/2"-U12-PRO-PDIT-120005-TUB | 001 | 2 | 1/2 | 21 | 3.73 | 1 | 7 | 0.066 | 004 | AI | ASTM A269 GR. TP316L SC Minimo de 2,5% Mo | 8 | Aguardando Programação de Montagem | INSTRUMENTO | [13 empty] | Não montado | Não montado | Montado
PDIT-120006 | U-12 |  | TUBBING | PRO | 0012-0101-0032 | 0012-0101-0032-004 | 0010121 | NÃO | Subsistema da Dessalgadoras - DL-12001D | 1/2"-U12-PRO-PDIT-120006-TUB | 001 | 2 | 1/2 | 21 | 3.73 | 1 | 7 | 0.066 | 004 | AI | ASTM A269 GR. TP316L SC Minimo de 2,5% Mo | 8 | Aguardando Programação de Montagem | INSTRUMENTO | [13 empty] | Não montado | Não montado | Não Montado
PDIT-120007 | U-12 |  | TUBBING | PRO | 0012-0131-0064 | 0012-0131-0064-005 | 0005148 | NÃO | BOMBA DE MUDWASH DO 1º ESTAGIO - B-12004C | 1/2"-U12-PRO-PDIT-120007-TUB | 001 | 2 | 1/2 | 21 | 3.73 | 1 | 7 | 0.066 | 004 | AI | ASTM A269 GR. TP316L SC Minimo de 2,5% Mo | 8 | Aguardando Programação de Montagem | INSTRUMENTO | [13 empty] | Não montado | Não montado | Montado
PDIT-120008 | U-12 |  | TUBBING | PRO | 0012-0131-0064 | 0012-0131-0064-005 | 0005149 | NÃO | BOMBA DE MUDWASH DO 1º ESTAGIO - B-12004C | 1/2"-U12-PRO-PDIT-120008-TUB | 001 | 2 | 1/2 | 21 | 3.73 | 1 | 7 | 0.066 | 004 | AI | ASTM A269 GR. TP316L SC Minimo de 2,5% Mo | 8 | Aguardando Programação de Montagem | INSTRUMENTO | [13 empty] | Não montado | Não montado | Montado
PDIT-120009 | U-12 |  | TUBBING | PRO | 0012-0131-0064 | 0012-0131-0064-001 | 0005150 | SIM | Subsistema de Salmoura - B-12003A | 1/2"-U12-PRO-PDIT-120009-TUB | 001 | 2 | 1/2 | 21 | 3.73 | 1 | 7 | 0.066 | 004 | AI | ASTM A269 GR. TP316L SC Minimo de 2,5% Mo | 8 | Aguardando Programação de Montagem | INSTRUMENTO | [13 empty] | Não montado | Não montado | Montado
PDIT-120010 | U-12 |  | TUBBING | PRO | 0012-0131-0064 | 0012-0131-0064-006 | 0005151 | SIM | BOMBA DE RECIRCULAÇÃO DE SALMOURA - B-12030A | 1/2"-U12-PRO-PDIT-120010-TUB | 001 | 2 | 1/2 | 21 | 3.73 | 1 | 7 | 0.066 | 004 | AI | ASTM A269 GR. TP316L SC Minimo de 2,5% Mo | 8 | Aguardando Programação de Montagem | INSTRUMENTO | [13 empty] | Não montado | Não montado | Montado
PDIT-120011 | U-12 |  | TUBBING | PRO | 0012-0102-0033 | 0012-0102-0033-001 | 0005152 | SIM | Subsistema de Pré-vaporização do cru (2ª e 3ª baterias) e V-12001 e linha até o Forno - B-12002A | 1/2"-U12-PRO-PDIT-120011-TUB | 001 | 2 | 1/2 | 21 | 3.73 | 1 | 7 | 0.066 | 004 | AI | ASTM A269 GR. TP316L SC Minimo de 2,5% Mo | 8 | Aguardando Programação de Montagem | INSTRUMENTO | [13 empty] | Não montado | Não montado | Montado
PDIT-120012 | U-12 |  | TUBBING | PRO | 0012-0104-0035 | 0012-0104-0035-001 | 0005153 | SIM | Subsistema da Torre atmosférica T-12001 | 1/2"-U12-PRO-PDIT-120012-TUB | 001 | 2 | 1/2 | 21 | 3.73 | 1 | 7 | 0.066 | 004 | AI | ASTM A269 GR. TP316L SC Minimo de 2,5% Mo | 8 | Aguardando Programação de Montagem | INSTRUMENTO | [13 empty] | Não montado | Não montado | Montado
PDIT-120013 | U-12 |  | TUBBING | PRO | 0012-0109-0040 | 0012-0109-0040-001 | 0005154 | SIM | Subsistema Refluxo circulante intermediário - Bomba de refluxo circulante intermediário A | 1/2"-U12-PRO-PDIT-120013-TUB | 001 | 2 | 1/2 | 21 | 3.73 | 1 | 7 | 0.066 | 004 | AI | ASTM A269 GR. TP316L SC Minimo de 2,5% Mo | 8 | Aguardando Programação de Montagem | INSTRUMENTO | [13 empty] | Não montado | Não montado | Não Montado
PDIT-120014 | U-12 |  | TUBBING | PRO | 0012-0050-0048 | 0012-0050-0048-001 | 0005155 | NÃO | Subsistema V-12005 + C-12001 A/B até o L.B. | 1/2"-U12-PRO-PDIT-120014-TUB | 001 | 2 | 1/2 | 21 | 3.73 | 1 | 7 | 0.066 | 004 | AI | ASTM A269 GR. TP316L SC Minimo de 2,5% Mo | 8 | Aguardando Programação de Montagem | INSTRUMENTO | [13 empty] | Não montado | Não montado | Não Montado
PDIT-120015 | U-12 |  | TUBBING | PRO | 0012-0050-0048 | 0012-0050-0048-001 | 0005156 | NÃO | Subsistema V-12005 + C-12001 A/B até o L.B. | 1/2"-U12-PRO-PDIT-120015-TUB | 001 | 2 | 1/2 | 21 | 3.73 | 1 | 7 | 0.066 | 004 | AI | ASTM A269 GR. TP316L SC Minimo de 2,5% Mo | 8 | Aguardando Programação de Montagem | INSTRUMENTO | [13 empty] | Não montado | Não montado | Não Montado
PDIT-120016 | U-12 |  | TUBBING | PRO | 0012-0118-0049 | 0012-0118-0049-001 | 0005157 | SIM | Subsistema T-12003, Sistema de Topo até entrada do P-12020 - T-12003, Sistema de Topo até entrada do P-12020 - B-12008A | 1/2"-U12-PRO-PDIT-120016-TUB | 001 | 2 | 1/2 | 21 | 3.73 | 1 | 7 | 0.066 | 004 | AI | ASTM A269 GR. TP316L SC Minimo de 2,5% Mo | 8 | Aguardando Programação de Montagem | INSTRUMENTO | [13 empty] | Não montado | Não montado | Não Montado
PDIT-120017 | U-12 |  | TUBBING | PRO | 0012-0105-0036 | 0012-0105-0036-001 | 0005158 | SIM | Subsistema atmosférico - RAT - B-12016A - U-12 | 1/2"-U12-PRO-PDIT-120017-TUB | 001 | 2 | 1/2 | 21 | 3.73 | 1 | 7 | 0.066 | 004 | AI | ASTM A269 GR. TP316L SC Minimo de 2,5% Mo | 8 | Aguardando Programação de Montagem | INSTRUMENTO | [13 empty] | Não montado | Não montado | Montado
PDIT-120018 | U-12 |  | TUBBING | PRO | 0012-0102-0033 | 0012-0102-0033-001 | 0005159 | SIM | Subsistema de Pré-vaporização do cru (2ª e 3ª baterias) e V-12001 e linha até o Forno - B-12002A | 1/2"-U12-PRO-PDIT-120018-TUB | 001 | 2 | 1/2 | 21 | 3.73 | 1 | 7 | 0.066 | 004 | AI | ASTM A269 GR. TP316L SC Minimo de 2,5% Mo | 8 | Aguardando Programação de Montagem | INSTRUMENTO | [13 empty] | Não montado | Não montado | Montado
PDIT-120019 | U-12 |  | TUBBING | PRO | 0012-0104-0035 | 0012-0104-0035-001 | 0005160 | SIM | Subsistema da Torre atmosférica T-12001 | 1/2"-U12-PRO-PDIT-120019-TUB | 001 | 2 | 1/2 | 21 | 3.73 | 1 | 7 | 0.066 | 004 | AI | ASTM A269 GR. TP316L SC Minimo de 2,5% Mo | 8 | Aguardando Programação de Montagem | INSTRUMENTO | [13 empty] | Não montado | Não montado | Montado
PDIT-120020 | U-12 |  | TUBBING | PRO | 0012-0104-0035 | 0012-0104-0035-001 | 0005161 | SIM | Subsistema da Torre atmosférica T-12001 | 1/2"-U12-PRO-PDIT-120020-TUB | 001 | 2 | 1/2 | 21 | 3.73 | 1 | 7 | 0.066 | 004 | AI | ASTM A269 GR. TP316L SC Minimo de 2,5% Mo | 8 | Aguardando Programação de Montagem | INSTRUMENTO | [13 empty] | Não montado | Não montado | Montado
PDIT-120021 | U-12 |  | TUBBING | PRO | 0012-0104-0035 | 0012-0104-0035-001 | 0005162 | SIM | Subsistema da Torre atmosférica T-12001 | 1/2"-U12-PRO-PDIT-120021-TUB | 001 | 2 | 1/2 | 21 | 3.73 | 1 | 7 | 0.066 | 004 | AI | ASTM A269 GR. TP316L SC Minimo de 2,5% Mo | 8 | Aguardando Programação de Montagem | INSTRUMENTO | [13 empty] | Não montado | Não montado | Não Montado
PDIT-120022 | U-12 |  | TUBBING | PRO | 0012-0104-0035 | 0012-0104-0035-001 | 0005163 | SIM | Subsistema da Torre atmosférica T-12001 | 1/2"-U12-PRO-PDIT-120022-TUB | 001 | 2 | 1/2 | 21 | 3.73 | 1 | 7 | 0.066 | 004 | AI | ASTM A269 GR. TP316L SC Minimo de 2,5% Mo | 8 | Aguardando Programação de Montagem | INSTRUMENTO | [13 empty] | Não montado | Não montado | Montado
PDIT-120023 | U-12 |  | TUBBING | PRO | 0012-0104-0035 | 0012-0104-0035-001 | 0005164 | SIM | Subsistema da Torre atmosférica T-12001 | 1/2"-U12-PRO-PDIT-120023-TUB | 001 | 2 | 1/2 | 21 | 3.73 | 1 | 7 | 0.066 | 004 | AI | ASTM A269 GR. TP316L SC Minimo de 2,5% Mo | 8 | Aguardando Programação de Montagem | INSTRUMENTO | [13 empty] | Não montado | Não montado | Montado
PDIT-120024 | U-12 |  | TUBBING | PRO | 0012-0104-0035 | 0012-0104-0035-001 | 0005165 | SIM | Subsistema da Torre atmosférica T-12001 | 1/2"-U12-PRO-PDIT-120024-TUB | 001 | 2 | 1/2 | 21 | 3.73 | 1 | 7 | 0.066 | 004 | AI | ASTM A269 GR. TP316L SC Minimo de 2,5% Mo | 8 | Aguardando Programação de Montagem | INSTRUMENTO | [13 empty] | Não montado | Não montado | Montado
PDIT-120025 | U-12 |  | TUBBING | PRO | 0012-0104-0035 | 0012-0104-0035-001 | 0005166 | SIM | Subsistema da Torre atmosférica T-12001 | 1/2"-U12-PRO-PDIT-120025-TUB | 001 | 2 | 1/2 | 21 | 3.73 | 1 | 7 | 0.066 | 004 | AI | ASTM A269 GR. TP316L SC Minimo de 2,5% Mo | 8 | Aguardando Programação de Montagem | INSTRUMENTO | [13 empty] | Não montado | Não montado | Montado
PDIT-120602 | U-12 |  | TUBBING | PRO | 0012-0103-0034 | 0012-0103-0034-001 | 0001763 | SIM | Subsistema F-12001 A | 1/2"-U12-PRO-PDIT-120602-TUB | 001 | 2 | 1/2 | 21 | 3.73 | 1 | 7 | 0.066 | 004 | AI | ASTM A269 GR. TP316L SC Minimo de 2,5% Mo | 8 | Aguardando Programação de Montagem | INSTRUMENTO | [13 empty] | Não montado | Não montado | Montado
PDIT-120605 | U-12 |  | TUBBING | PRO | 0012-0103-0034 | 0012-0103-0034-001 | 0001764 | SIM | Subsistema F-12001 A | 1/2"-U12-PRO-PDIT-120605-TUB | 001 | 2 | 1/2 | 21 | 3.73 | 1 | 7 | 0.066 | 004 | AI | ASTM A269 GR. TP316L SC Minimo de 2,5% Mo | 8 | Aguardando Programação de Montagem | INSTRUMENTO | [13 empty] | Não montado | Não montado | Montado
PDIT-120625 | U-12 |  | TUBBING | PRO | 0012-0103-0034 | 0012-0103-0034-001 | 0001765 | SIM | Subsistema F-12001 A | 1/2"-U12-PRO-PDIT-120625-TUB | 001 | 2 | 1/2 | 21 | 3.73 | 1 | 7 | 0.066 | 004 | AI | ASTM A269 GR. TP316L SC Minimo de 2,5% Mo | 8 | Aguardando Programação de Montagem | INSTRUMENTO | [13 empty] | Não montado | Não montado | Não Montado
PDIT-120627 | U-12 |  | TUBBING | PRO | 0012-0103-0034 | 0012-0103-0034-001 | 0001766 | SIM | Subsistema F-12001 A | 1/2"-U12-PRO-PDIT-120627-TUB | 001 | 2 | 1/2 | 21 | 3.73 | 1 | 7 | 0.066 | 004 | AI | ASTM A269 GR. TP316L SC Minimo de 2,5% Mo | 8 | Aguardando Programação de Montagem | INSTRUMENTO | [13 empty] | Não montado | Não montado | Montado
PDIT-120633 | U-12 |  | TUBBING | PRO | 0012-0052-0017 | 0012-0052-0017-001 | 0001767 | SIM | Subsistema de Gás Combustível | 1/2"-U12-PRO-PDIT-120633-TUB | 001 | 2 | 1/2 | 21 | 3.73 | 1 | 7 | 0.066 | 004 | AI | ASTM A269 GR. TP316L SC Minimo de 2,5% Mo | 8 | Aguardando Programação de Montagem | INSTRUMENTO | [13 empty] | Não montado | Não montado | Não Montado
PDIT-120637 | U-12 |  | TUBBING | PRO | 0012-0052-0017 | 0012-0052-0017-001 | 0001768 | SIM | Subsistema de Gás Combustível | 1/2"-U12-PRO-PDIT-120637-TUB | 001 | 2 | 1/2 | 21 | 3.73 | 1 | 7 | 0.066 | 004 | AI | ASTM A269 GR. TP316L SC Minimo de 2,5% Mo | 8 | Aguardando Programação de Montagem | INSTRUMENTO | [13 empty] | Não montado | Não montado | Não Montado
PDIT-120650 | U-12 |  | TUBBING | PRO | 0012-0085-0028 | 0012-0085-0028-001 | 0001769 | SIM | Subsistema de Vapor Média Pressão TIE-IN-0021/0043 | 1/2"-U12-PRO-PDIT-120650-TUB | 001 | 2 | 1/2 | 21 | 3.73 | 1 | 7 | 0.066 | 004 | AI | ASTM A269 GR. TP316L SC Minimo de 2,5% Mo | 8 | Aguardando Programação de Montagem | INSTRUMENTO | [13 empty] | Não montado | Não montado | Não Montado
PDIT-120651 | U-12 |  | TUBBING | PRO | 0012-0085-0028 | 0012-0085-0028-001 | 0001770 | SIM | Subsistema de Vapor Média Pressão TIE-IN-0021/0043 | 1/2"-U12-PRO-PDIT-120651-TUB | 001 | 2 | 1/2 | 21 | 3.73 | 1 | 7 | 0.066 | 004 | AI | ASTM A269 GR. TP316L SC Minimo de 2,5% Mo | 8 | Aguardando Programação de Montagem | INSTRUMENTO | [13 empty] | Não montado | Não montado | Não Montado
PDIT-120750 | U-12 |  | TUBBING | PRO | 0012-0085-0028 | 0012-0085-0028-001 | 0001771 | SIM | Subsistema de Vapor Média Pressão TIE-IN-0021/0043 | 1/2"-U12-PRO-PDIT-120750-TUB | 001 | 2 | 1/2 | 21 | 3.73 | 1 | 7 | 0.066 | 004 | AI | ASTM A269 GR. TP316L SC Minimo de 2,5% Mo | 8 | Aguardando Programação de Montagem | INSTRUMENTO | [13 empty] | Não montado | Não montado | Montado
PDIT-120751 | U-12 |  | TUBBING | PRO | 0012-0085-0028 | 0012-0085-0028-001 | 0001772 | SIM | Subsistema de Vapor Média Pressão TIE-IN-0021/0043 | 1/2"-U12-PRO-PDIT-120751-TUB | 001 | 2 | 1/2 | 21 | 3.73 | 1 | 7 | 0.066 | 004 | AI | ASTM A269 GR. TP316L SC Minimo de 2,5% Mo | 8 | Aguardando Programação de Montagem | INSTRUMENTO | [13 empty] | Não montado | Não montado | Não Montado
PDIT-120800 | U-12 |  | TUBBING | PRO | 0012-0131-0064 | 0012-0131-0064-010 | 0006675 | NÃO | BOMBA DE MUDWASH DO 2º ESTAGIO - B-12032C | 1/2"-U12-PRO-PDIT-120800-TUB | 001 | 2 | 1/2 | 21 | 3.73 | 1 | 7 | 0.066 | 004 | AI | ASTM A269 GR. TP316L SC Minimo de 2,5% Mo | 8 | Aguardando Programação de Montagem | INSTRUMENTO | [13 empty] | Não montado | Não montado | Não Montado
PDIT-120801 | U-12 |  | TUBBING | PRO | 0012-0131-0064 | 0012-0131-0064-008 | 0006676 | SIM | BOMBA DE MUDWASH DO 2º ESTAGIO - B-12032A | 1/2"-U12-PRO-PDIT-120801-TUB | 001 | 2 | 1/2 | 21 | 3.73 | 1 | 7 | 0.066 | 004 | AI | ASTM A269 GR. TP316L SC Minimo de 2,5% Mo | 8 | Aguardando Programação de Montagem | INSTRUMENTO | [13 empty] | Não montado | Não montado | Montado
PDIT-120901 | U-12 |  | TUBBING | PRO | 0012-0067-0023 | 0012-0067-0023-001 | 0006673 | SIM | Subsistema de Óleo de Selagem (Suprimento) - Diesel Hidrotratado do LB até o reservatório/suprimento do sistema | 1/2"-U12-PRO-PDIT-120901-TUB | 001 | 2 | 1/2 | 21 | 3.73 | 1 | 7 | 0.066 | 004 | AI | ASTM A269 GR. TP316L SC Minimo de 2,5% Mo | 8 | Aguardando Programação de Montagem | INSTRUMENTO | [13 empty] | Não montado | Não montado | Programar
PDIT-120902 | U-12 |  | TUBBING | PRO | 0012-0067-0023 | 0012-0067-0023-001 | 0006674 | SIM | Subsistema de Óleo de Selagem (Suprimento) - Diesel Hidrotratado do LB até o reservatório/suprimento do sistema | 1/2"-U12-PRO-PDIT-120902-TUB | 001 | 2 | 1/2 | 21 | 3.73 | 1 | 7 | 0.066 | 004 | AI | ASTM A269 GR. TP316L SC Minimo de 2,5% Mo | 8 | Aguardando Programação de Montagem | INSTRUMENTO | [13 empty] | Não montado | Não montado | Programar
PDIT-121324 | U-12 |  | TUBBING | PRO | 0012-0050-0048 | 0012-0050-0048-002 | 0006732 | NÃO | Subsistema de C-12001 A até o L.B. | 1/2"-U12-PRO-PDIT-121324-TUB | 001 | 2 | 1/2 | 21 | 3.73 | 1 | 7 | 0.066 | 004 | AI | ASTM A269 GR. TP316L SC Minimo de 2,5% Mo | 8 | Aguardando Programação de Montagem | INSTRUMENTO | [13 empty] | Não montado | Não montado | Não Montado
PDIT-121424 | U-12 |  | TUBBING | PRO | 0012-0050-0048 | 0012-0050-0048-003 | 0010122 | NÃO | Subsistema de C-12001 B até o L.B. | 1/2"-U12-PRO-PDIT-121424-TUB | 001 | 2 | 1/2 | 21 | 3.73 | 1 | 7 | 0.066 | 004 | AI | ASTM A269 GR. TP316L SC Minimo de 2,5% Mo | 8 | Aguardando Programação de Montagem | INSTRUMENTO | [13 empty] | Não montado | Não montado | Não Montado
PDIT-122005 | U-12 |  | TUBBING | PRO | 0012-0045-0031 | 0012-0045-0031-003 | 0007439 | NÃO | Subsistema Cru – 1ª Bateria de Pré-Aquecimento - Bombas B | 1/2"-U12-PRO-PDIT-122005-TUB | 001 | 2 | 1/2 | 21 | 3.73 | 1 | 7 | 0.066 | 004 | AI | ASTM A269 GR. TP316L SC Minimo de 2,5% Mo | 8 | Aguardando Programação de Montagem | INSTRUMENTO | [13 empty] | Não montado | Não montado | Em programação
PDV-120003 | U-12 |  | TUBBING | PNEU | 0012-0045-0031 | 0012-0045-0031-001 | 0006668 | SIM | Subsistema Cru – 1ª Bateria de Pré-Aquecimento - Permutadores | 1/2"-U12-PNEU-PDV-120003-TUB | 001 | 2 | 1/2 | 21 | 3.73 | 1 | 11 | 0.066 | 004 | AI | ASTM A269 GR. TP316L SC Minimo de 2,5% Mo | 8 | Aguardando Programação de Montagem | VÁLVULA PDA | PDA-120003 |  | 1 | 7 | 8722416 | 11874320 | 100677 | PDV-120003 |  |  |  |  | Não Montado | Não montado | Não montado
PDV-120004 | U-12 |  | TUBBING | PNEU | 0012-0101-0032 | 0012-0101-0032-003 | 0006669 | SIM | Subsistema da Dessalgadoras - DL-12001C | 1/2"-U12-PNEU-PDV-120004-TUB | 001 | 2 | 1/2 | 21 | 3.73 | 1 | 11 | 0.066 | 004 | AI | ASTM A269 GR. TP316L SC Minimo de 2,5% Mo | 8 | Aguardando Programação de Montagem | VÁLVULA PDA | PDA-120015 |  | 1 | 9 | 8609416 | 11852320 | 100677 | PDV-120004 |  |  |  |  | Não Montado | Não montado | Não montado
PDV-120005 | U-12 |  | TUBBING | PNEU | 0012-0045-0031 | 0012-0045-0031-001 | 0006670 | SIM | Subsistema Cru – 1ª Bateria de Pré-Aquecimento - Permutadores | 1/2"-U12-PNEU-PDV-120005-TUB | 001 | 2 | 1/2 | 21 | 3.73 | 1 | 12 | 0.066 | 004 | AI | ASTM A269 GR. TP316L SC Minimo de 2,5% Mo | 8 | Aguardando Programação de Montagem | VÁLVULA PDA | PDA-120014 |  | 1 | 8 | 8609416 | 11865320 | 100677 | PDV-120005 |  |  |  |  | Não Montado | Não montado | Não montado
PDV-120006 | U-12 |  | TUBBING | PNEU | 0012-0101-0032 | 0012-0101-0032-004 | 0006671 | NÃO | Subsistema da Dessalgadoras - DL-12001D | 1/2"-U12-PNEU-PDV-120006-TUB | 001 | 2 | 1/2 | 21 | 3.73 | 1 | 12 | 0.066 | 004 | AI | ASTM A269 GR. TP316L SC Minimo de 2,5% Mo | 8 | Aguardando Programação de Montagem | VÁLVULA PDA | PDA-120015 |  | 2 | 10 | 8609416 | 11843320 | 100677 | PDV-120006 |  |  |  |  | Não Montado | Não montado | Não montado
PDV-120650 | U-12 |  | TUBBING | PNEU | 0012-0085-0028 | 0012-0085-0028-001 | 0003294 | SIM | Subsistema de Vapor Média Pressão TIE-IN-0021/0043 | 1/4"-U12-PNEU-PDV-120650-TUB | 001 | 2 | 1/4 | 21 | 3.73 | 1 | 8 | 0.066 | 004 | AI | ASTM A269 GR. TP316L SC Minimo de 2,5% Mo | 8 | Aguardando Programação de Montagem | VÁLVULA STAND PIPE | STAND PIPE A | Direita | 2 |  |  |  |  | PDV-120650 |  |  |  |  | Não Montado | Não montado | Não montado
PDV-120750 | U-12 |  | TUBBING | PNEU | 0012-0085-0028 | 0012-0085-0028-001 | 0003295 | SIM | Subsistema de Vapor Média Pressão TIE-IN-0021/0043 | 1/4"-U12-PNEU-PDV-120750-TUB | 001 | 2 | 1/4 | 21 | 3.73 | 1 | 8 | 0.066 | 004 | AI | ASTM A269 GR. TP316L SC Minimo de 2,5% Mo | 8 | Aguardando Programação de Montagem | VÁLVULA STAND PIPE | STAND PIPE O | Esquerda | 4 |  |  |  |  | PDV-120750 |  |  |  |  | Não Montado | Não montado | Não montado
PIT-120001 | U-12 |  | TUBBING | PRO | 0012-0066-0065 | 0012-0066-0065-001 | 0004898 | NÃO | Subsistema de Resíduo externo para Reprocessamento | 1/2"-U12-PRO-PIT-120001-TUB | 001 | 2 | 1/2 | 21 | 3.73 | 1 | 7 | 0.066 | 004 | AI | ASTM A269 GR. TP316L SC Minimo de 2,5% Mo | 8 | Aguardando Programação de Montagem | INSTRUMENTO | [13 empty] | Não montado | Não montado | Não Montado
PIT-120004 | U-12 |  | TUBBING | PRO | 0012-0045-0031 | 0012-0045-0031-002 | 0005168 | SIM | Subsistema Cru – 1ª Bateria de Pré-Aquecimento - Bombas A | 1/2"-U12-PRO-PIT-120004-TUB | 001 | 2 | 1/2 | 21 | 3.73 | 1 | 7 | 0.066 | 004 | AI | ASTM A269 GR. TP316L SC Minimo de 2,5% Mo | 8 | Aguardando Programação de Montagem | INSTRUMENTO | [13 empty] | Não montado | Não montado | Não Montado
PIT-120005 | U-12 |  | TUBBING | PRO | 0012-0045-0031 | 0012-0045-0031-001 | 0005169 | SIM | Subsistema Cru – 1ª Bateria de Pré-Aquecimento - Permutadores | 1/2"-U12-PRO-PIT-120005-TUB | 001 | 2 | 1/2 | 21 | 3.73 | 1 | 7 | 0.066 | 004 | AI | ASTM A269 GR. TP316L SC Minimo de 2,5% Mo | 8 | Aguardando Programação de Montagem | INSTRUMENTO | [13 empty] | Não montado | Não montado | Montado
PIT-120006 | U-12 |  | TUBBING | PRO | 0012-0045-0031 | 0012-0045-0031-001 | 0005170 | SIM | Subsistema Cru – 1ª Bateria de Pré-Aquecimento - Permutadores | 1/2"-U12-PRO-PIT-120006-TUB | 001 | 2 | 1/2 | 21 | 3.73 | 1 | 7 | 0.066 | 004 | AI | ASTM A269 GR. TP316L SC Minimo de 2,5% Mo | 8 | Aguardando Programação de Montagem | INSTRUMENTO | [13 empty] | Não montado | Não montado | Montado
PIT-120007 | U-12 |  | TUBBING | PRO | 0012-0045-0031 | 0012-0045-0031-001 | 0005171 | SIM | Subsistema Cru – 1ª Bateria de Pré-Aquecimento - Permutadores | 1/2"-U12-PRO-PIT-120007-TUB | 001 | 2 | 1/2 | 21 | 3.73 | 1 | 7 | 0.066 | 004 | AI | ASTM A269 GR. TP316L SC Minimo de 2,5% Mo | 8 | Aguardando Programação de Montagem | INSTRUMENTO | [13 empty] | Não montado | Não montado | Montado
PIT-120008 | U-12 |  | TUBBING | PRO | 0012-0136-0070 | 0012-0136-0070-001 | 0005172 | SIM | Subsistema de Nafta Estabilizada | 1/2"-U12-PRO-PIT-120008-TUB | 001 | 2 | 1/2 | 21 | 3.73 | 1 | 7 | 0.066 | 004 | AI | ASTM A269 GR. TP316L SC Minimo de 2,5% Mo | 8 | Aguardando Programação de Montagem | INSTRUMENTO | [13 empty] | Não montado | Não montado | Montado
PIT-120009 | U-12 |  | TUBBING | PRO | 0012-0045-0031 | 0012-0045-0031-001 | 0005173 | SIM | Subsistema Cru – 1ª Bateria de Pré-Aquecimento - Permutadores | 1/2"-U12-PRO-PIT-120009-TUB | 001 | 2 | 1/2 | 21 | 3.73 | 1 | 7 | 0.066 | 004 | AI | ASTM A269 GR. TP316L SC Minimo de 2,5% Mo | 8 | Aguardando Programação de Montagem | INSTRUMENTO | [13 empty] | Não montado | Não montado | Montado
PIT-120010 | U-12 |  | TUBBING | PRO | 0012-0045-0031 | 0012-0045-0031-001 | 0005174 | SIM | Subsistema Cru – 1ª Bateria de Pré-Aquecimento - Permutadores | 1/2"-U12-PRO-PIT-120010-TUB | 001 | 2 | 1/2 | 21 | 3.73 | 1 | 7 | 0.066 | 004 | AI | ASTM A269 GR. TP316L SC Minimo de 2,5% Mo | 8 | Aguardando Programação de Montagem | INSTRUMENTO | [13 empty] | Não montado | Não montado | Montado
PIT-120011 | U-12 |  | TUBBING | PRO | 0012-0045-0031 | 0012-0045-0031-001 | 0005175 | SIM | Subsistema Cru – 1ª Bateria de Pré-Aquecimento - Permutadores | 1/2"-U12-PRO-PIT-120011-TUB | 001 | 2 | 1/2 | 21 | 3.73 | 1 | 7 | 0.066 | 004 | AI | ASTM A269 GR. TP316L SC Minimo de 2,5% Mo | 8 | Aguardando Programação de Montagem | INSTRUMENTO | [13 empty] | Não montado | Não montado | Montado
PIT-120012 | U-12 |  | TUBBING | PRO | 0012-0045-0031 | 0012-0045-0031-001 | 0005176 | SIM | Subsistema Cru – 1ª Bateria de Pré-Aquecimento - Permutadores | 1/2"-U12-PRO-PIT-120012-TUB | 001 | 2 | 1/2 | 21 | 3.73 | 1 | 7 | 0.066 | 004 | AI | ASTM A269 GR. TP316L SC Minimo de 2,5% Mo | 8 | Aguardando Programação de Montagem | INSTRUMENTO | [13 empty] | Não montado | Não montado | Montado
PIT-120013 | U-12 |  | TUBBING | PRO | 0012-0045-0031 | 0012-0045-0031-001 | 0005177 | SIM | Subsistema Cru – 1ª Bateria de Pré-Aquecimento - Permutadores | 1/2"-U12-PRO-PIT-120013-TUB | 001 | 2 | 1/2 | 21 | 3.73 | 1 | 7 | 0.066 | 004 | AI | ASTM A269 GR. TP316L SC Minimo de 2,5% Mo | 8 | Aguardando Programação de Montagem | INSTRUMENTO | [13 empty] | Não montado | Não montado | Montado
PIT-120014 | U-12 |  | TUBBING | PRO | 0012-0045-0031 | 0012-0045-0031-001 | 0005178 | SIM | Subsistema Cru – 1ª Bateria de Pré-Aquecimento - Permutadores | 1/2"-U12-PRO-PIT-120014-TUB | 001 | 2 | 1/2 | 21 | 3.73 | 1 | 7 | 0.066 | 004 | AI | ASTM A269 GR. TP316L SC Minimo de 2,5% Mo | 8 | Aguardando Programação de Montagem | INSTRUMENTO | [13 empty] | Não montado | Não montado | Montado
PIT-120015 | U-12 |  | TUBBING | PRO | 0012-0045-0031 | 0012-0045-0031-001 | 0005179 | SIM | Subsistema Cru – 1ª Bateria de Pré-Aquecimento - Permutadores | 1/2"-U12-PRO-PIT-120015-TUB | 001 | 2 | 1/2 | 21 | 3.73 | 1 | 7 | 0.066 | 004 | AI | ASTM A269 GR. TP316L SC Minimo de 2,5% Mo | 8 | Aguardando Programação de Montagem | INSTRUMENTO | [13 empty] | Não montado | Não montado | Montado
PIT-120016 | U-12 |  | TUBBING | PRO | 0012-0045-0031 | 0012-0045-0031-001 | 0005180 | SIM | Subsistema Cru – 1ª Bateria de Pré-Aquecimento - Permutadores | 1/2"-U12-PRO-PIT-120016-TUB | 001 | 2 | 1/2 | 21 | 3.73 | 1 | 7 | 0.066 | 004 | AI | ASTM A269 GR. TP316L SC Minimo de 2,5% Mo | 8 | Aguardando Programação de Montagem | INSTRUMENTO | [13 empty] | Não montado | Não montado | Montado
PIT-120017 | U-12 |  | TUBBING | PRO | 0012-0045-0031 | 0012-0045-0031-001 | 0005181 | SIM | Subsistema Cru – 1ª Bateria de Pré-Aquecimento - Permutadores | 1/2"-U12-PRO-PIT-120017-TUB | 001 | 2 | 1/2 | 21 | 3.73 | 1 | 7 | 0.066 | 004 | AI | ASTM A269 GR. TP316L SC Minimo de 2,5% Mo | 8 | Aguardando Programação de Montagem | INSTRUMENTO | [13 empty] | Não montado | Não montado | Montado
PIT-120018 | U-12 |  | TUBBING | PRO | 0012-0045-0031 | 0012-0045-0031-002 | 0005182 | SIM | Subsistema Cru – 1ª Bateria de Pré-Aquecimento - Bombas A | 1/2"-U12-PRO-PIT-120018-TUB | 001 | 2 | 1/2 | 21 | 3.73 | 1 | 7 | 0.066 | 004 | AI | ASTM A269 GR. TP316L SC Minimo de 2,5% Mo | 8 | Aguardando Programação de Montagem | INSTRUMENTO | [13 empty] | Não montado | Não montado | Montado
PIT-120019 | U-12 |  | TUBBING | PRO | 0012-0111-0042 | 0012-0111-0042-001 | 0005183 | SIM | Subsistema Querosene BOMBA DE QUEROSENE BOMBA A | 1/2"-U12-PRO-PIT-120019-TUB | 001 | 2 | 1/2 | 21 | 3.73 | 1 | 7 | 0.066 | 004 | AI | ASTM A269 GR. TP316L SC Minimo de 2,5% Mo | 8 | Aguardando Programação de Montagem | INSTRUMENTO | [13 empty] | Não montado | Não montado | Montado
PIT-120020 | U-12 |  | TUBBING | PRO | 0012-0111-0042 | 0012-0111-0042-001 | 0005184 | SIM | Subsistema Querosene BOMBA DE QUEROSENE BOMBA A | 1/2"-U12-PRO-PIT-120020-TUB | 001 | 2 | 1/2 | 21 | 3.73 | 1 | 7 | 0.066 | 004 | AI | ASTM A269 GR. TP316L SC Minimo de 2,5% Mo | 8 | Aguardando Programação de Montagem | INSTRUMENTO | [13 empty] | Não montado | Não montado | Montado
PIT-120021 | U-12 |  | TUBBING | PRO | 0012-0111-0042 | 0012-0111-0042-001 | 0005185 | SIM | Subsistema Querosene BOMBA DE QUEROSENE BOMBA A | 1/2"-U12-PRO-PIT-120021-TUB | 001 | 2 | 1/2 | 21 | 3.73 | 1 | 7 | 0.066 | 004 | AI | ASTM A269 GR. TP316L SC Minimo de 2,5% Mo | 8 | Aguardando Programação de Montagem | INSTRUMENTO | [13 empty] | Não montado | Não montado | Montado
PIT-120022 | U-12 |  | TUBBING | PRO | 0012-0110-0041 | 0012-0110-0041-001 | 0005186 | SIM | Subsistema Diesel Leve - B-12012A - U12 | 1/2"-U12-PRO-PIT-120022-TUB | 001 | 2 | 1/2 | 21 | 3.73 | 1 | 7 | 0.066 | 004 | AI | ASTM A269 GR. TP316L SC Minimo de 2,5% Mo | 8 | Aguardando Programação de Montagem | INSTRUMENTO | [13 empty] | Não montado | Não montado | Montado
PIT-120023 | U-12 |  | TUBBING | PRO | 0012-0110-0041 | 0012-0110-0041-001 | 0005187 | SIM | Subsistema Diesel Leve - B-12012A - U12 | 1/2"-U12-PRO-PIT-120023-TUB | 001 | 2 | 1/2 | 21 | 3.73 | 1 | 7 | 0.066 | 004 | AI | ASTM A269 GR. TP316L SC Minimo de 2,5% Mo | 8 | Aguardando Programação de Montagem | INSTRUMENTO | [13 empty] | Não montado | Não montado | Montado
PIT-120024 | U-12 |  | TUBBING | PRO | 0012-0110-0041 | 0012-0110-0041-001 | 0005188 | SIM | Subsistema Diesel Leve - B-12012A - U12 | 1/2"-U12-PRO-PIT-120024-TUB | 001 | 2 | 1/2 | 21 | 3.73 | 1 | 7 | 0.066 | 004 | AI | ASTM A269 GR. TP316L SC Minimo de 2,5% Mo | 8 | Aguardando Programação de Montagem | INSTRUMENTO | [13 empty] | Não montado | Não montado | Montado
PIT-120025 | U-12 |  | TUBBING | PRO | 0012-0110-0041 | 0012-0110-0041-001 | 0005189 | SIM | Subsistema Diesel Leve - B-12012A - U12 | 1/2"-U12-PRO-PIT-120025-TUB | 001 | 2 | 1/2 | 21 | 3.73 | 1 | 7 | 0.066 | 004 | AI | ASTM A269 GR. TP316L SC Minimo de 2,5% Mo | 8 | Aguardando Programação de Montagem | INSTRUMENTO | [13 empty] | Não montado | Não montado | Montado
PIT-120026 | U-12 |  | TUBBING | PRO | 0012-0062-0039 | 0012-0062-0039-001 | 0005190 | SIM | Subsistema Diesel Pesado BOMBA DE DIESEL PESADO A | 1/2"-U12-PRO-PIT-120026-TUB | 001 | 2 | 1/2 | 21 | 3.73 | 1 | 7 | 0.066 | 004 | AI | ASTM A269 GR. TP316L SC Minimo de 2,5% Mo | 8 | Aguardando Programação de Montagem | INSTRUMENTO | [13 empty] | Não montado | Não montado | Montado
PIT-120027 | U-12 |  | TUBBING | PRO | 0012-0062-0039 | 0012-0062-0039-001 | 0005191 | SIM | Subsistema Diesel Pesado BOMBA DE DIESEL PESADO A | 1/2"-U12-PRO-PIT-120027-TUB | 001 | 2 | 1/2 | 21 | 3.73 | 1 | 7 | 0.066 | 004 | AI | ASTM A269 GR. TP316L SC Minimo de 2,5% Mo | 8 | Aguardando Programação de Montagem | INSTRUMENTO | [13 empty] | Não montado | Não montado | Montado
PIT-120028 | U-12 |  | TUBBING | PRO | 0012-0062-0039 | 0012-0062-0039-001 | 0005192 | SIM | Subsistema Diesel Pesado BOMBA DE DIESEL PESADO A | 1/2"-U12-PRO-PIT-120028-TUB | 001 | 2 | 1/2 | 21 | 3.73 | 1 | 7 | 0.066 | 004 | AI | ASTM A269 GR. TP316L SC Minimo de 2,5% Mo | 8 | Aguardando Programação de Montagem | INSTRUMENTO | [13 empty] | Não montado | Não montado | Montado
PIT-120029 | U-12 |  | TUBBING | PRO | 0012-0062-0039 | 0012-0062-0039-001 | 0005193 | SIM | Subsistema Diesel Pesado BOMBA DE DIESEL PESADO A | 1/2"-U12-PRO-PIT-120029-TUB | 001 | 2 | 1/2 | 21 | 3.73 | 1 | 7 | 0.066 | 004 | AI | ASTM A269 GR. TP316L SC Minimo de 2,5% Mo | 8 | Aguardando Programação de Montagem | INSTRUMENTO | [13 empty] | Não montado | Não montado | Montado
PIT-120031 | U-12 |  | TUBBING | PRO | 0012-0105-0036 | 0012-0105-0036-001 | 0005194 | SIM | Subsistema atmosférico - RAT - B-12016A - U-12 | 1/2"-U12-PRO-PIT-120031-TUB | 001 | 2 | 1/2 | 21 | 3.73 | 1 | 7 | 0.066 | 004 | AI | ASTM A269 GR. TP316L SC Minimo de 2,5% Mo | 8 | Aguardando Programação de Montagem | INSTRUMENTO | [13 empty] | Não montado | Não montado | Montado
PIT-120032 | U-12 |  | TUBBING | PRO | 0012-0105-0036 | 0012-0105-0036-001 | 0005195 | SIM | Subsistema atmosférico - RAT - B-12016A - U-12 | 1/2"-U12-PRO-PIT-120032-TUB | 001 | 2 | 1/2 | 21 | 3.73 | 1 | 7 | 0.066 | 004 | AI | ASTM A269 GR. TP316L SC Minimo de 2,5% Mo | 8 | Aguardando Programação de Montagem | INSTRUMENTO | [13 empty] | Não montado | Não montado | Montado
PIT-120033 | U-12 |  | TUBBING | PRO | 0012-0045-0031 | 0012-0045-0031-001 | 0005196 | SIM | Subsistema Cru – 1ª Bateria de Pré-Aquecimento - Permutadores | 1/2"-U12-PRO-PIT-120033-TUB | 001 | 2 | 1/2 | 21 | 3.73 | 1 | 7 | 0.066 | 004 | AI | ASTM A269 GR. TP316L SC Minimo de 2,5% Mo | 8 | Aguardando Programação de Montagem | INSTRUMENTO | [13 empty] | Não montado | Não montado | Montado
PIT-120034 | U-12 |  | TUBBING | PRO | 0012-0112-0043 | 0012-0112-0043-001 | 0005197 | SIM | Subsistema circulante de topo Bomba de Refluxo Circulante de topo A | 1/2"-U12-PRO-PIT-120034-TUB | 001 | 2 | 1/2 | 21 | 3.73 | 1 | 7 | 0.066 | 004 | AI | ASTM A269 GR. TP316L SC Minimo de 2,5% Mo | 8 | Aguardando Programação de Montagem | INSTRUMENTO | [13 empty] | Não montado | Não montado | Montado
PIT-120035 | U-12 |  | TUBBING | PRO | 0012-0112-0043 | 0012-0112-0043-001 | 0005198 | SIM | Subsistema circulante de topo Bomba de Refluxo Circulante de topo A | 1/2"-U12-PRO-PIT-120035-TUB | 001 | 2 | 1/2 | 21 | 3.73 | 1 | 7 | 0.066 | 004 | AI | ASTM A269 GR. TP316L SC Minimo de 2,5% Mo | 8 | Aguardando Programação de Montagem | INSTRUMENTO | [13 empty] | Não montado | Não montado | Montado
PIT-120036 | U-12 |  | TUBBING | PRO | 0012-0112-0043 | 0012-0112-0043-001 | 0005199 | SIM | Subsistema circulante de topo Bomba de Refluxo Circulante de topo A | 1/2"-U12-PRO-PIT-120036-TUB | 001 | 2 | 1/2 | 21 | 3.73 | 1 | 7 | 0.066 | 004 | AI | ASTM A269 GR. TP316L SC Minimo de 2,5% Mo | 8 | Aguardando Programação de Montagem | INSTRUMENTO | [13 empty] | Não montado | Não montado | Montado
PIT-120037 | U-12 |  | TUBBING | PRO | 0012-0110-0041 | 0012-0110-0041-001 | 0005200 | SIM | Subsistema Diesel Leve - B-12012A - U12 | 1/2"-U12-PRO-PIT-120037-TUB | 001 | 2 | 1/2 | 21 | 3.73 | 1 | 7 | 0.066 | 004 | AI | ASTM A269 GR. TP316L SC Minimo de 2,5% Mo | 8 | Aguardando Programação de Montagem | INSTRUMENTO | [13 empty] | Não montado | Não montado | Montado
PIT-120040 | U-12 |  | TUBBING | PRO | 0012-0017-0006 | 0012-0017-0006-001 | 0005201 | SIM | Subsistema Operacional de Água de Serviço - TIE-IN-0019 | 1/2"-U12-PRO-PIT-120040-TUB | 001 | 2 | 1/2 | 21 | 3.73 | 1 | 7 | 0.066 | 004 | AI | ASTM A269 GR. TP316L SC Minimo de 2,5% Mo | 8 | Aguardando Programação de Montagem | INSTRUMENTO | [13 empty] | Não montado | Não montado | Montado
PIT-120041 | U-12 |  | TUBBING | PRO | 0012-0033-0067 | 0012-0033-0067-001 | 0005202 | SIM | Subsistema de Água Ácida Retificada | 1/2"-U12-PRO-PIT-120041-TUB | 001 | 2 | 1/2 | 21 | 3.73 | 1 | 7 | 0.066 | 004 | AI | ASTM A269 GR. TP316L SC Minimo de 2,5% Mo | 8 | Aguardando Programação de Montagem | INSTRUMENTO | [13 empty] | Não montado | Não montado | Montado
PIT-120042 | U-12 |  | TUBBING | PRO | 0012-0114-0045 | 0012-0114-0045-001 | 0005203 | SIM | Subsistema do Topo da Torre atmosférica até V-12002 CONDENSADOR DE TOPO DA TORRE ATMOSFÉRICA (1º ESTÁGIO) P-12016-01 | 1/2"-U12-PRO-PIT-120042-TUB | 001 | 2 | 1/2 | 21 | 3.73 | 1 | 7 | 0.066 | 004 | AI | ASTM A269 GR. TP316L SC Minimo de 2,5% Mo | 8 | Aguardando Programação de Montagem | INSTRUMENTO | [13 empty] | Não montado | Não montado | Montado
PIT-120043 | U-12 |  | TUBBING | PRO | 0012-0133-0066 | 0012-0133-0066-001 | 0005204 | SIM | Subsistema de Água para Dessalgação - B-12025A | 1/2"-U12-PRO-PIT-120043-TUB | 001 | 2 | 1/2 | 21 | 3.73 | 1 | 7 | 0.066 | 004 | AI | ASTM A269 GR. TP316L SC Minimo de 2,5% Mo | 8 | Aguardando Programação de Montagem | INSTRUMENTO | [13 empty] | Não montado | Não montado | Montado
PIT-120044 | U-12 |  | TUBBING | PRO | 0012-0131-0064 | 0012-0131-0064-003 | 0005205 | SIM | BOMBA DE MUDWASH DO 1º ESTAGIO - B-12004A | 1/2"-U12-PRO-PIT-120044-TUB | 001 | 2 | 1/2 | 21 | 3.73 | 1 | 7 | 0.066 | 004 | AI | ASTM A269 GR. TP316L SC Minimo de 2,5% Mo | 8 | Aguardando Programação de Montagem | INSTRUMENTO | [13 empty] | Não montado | Não montado | Montado
PIT-120045 | U-12 |  | TUBBING | PRO | 0012-0101-0032 | 0012-0101-0032-001 | 0006765 | SIM | Subsistema da Dessalgadoras - DL-12001A | 1/2"-U12-PRO-PIT-120045-TUB | 001 | 2 | 1/2 | 21 | 3.73 | 1 | 7 | 0.066 | 004 | AI | ASTM A269 GR. TP316L SC Minimo de 2,5% Mo | 8 | Aguardando Programação de Montagem | INSTRUMENTO | [13 empty] | Não montado | Não montado | Montado
PIT-120046 | U-12 |  | TUBBING | PRO | 0012-0101-0032 | 0012-0101-0032-003 | 0006766 | SIM | Subsistema da Dessalgadoras - DL-12001C | 1/2"-U12-PRO-PIT-120046-TUB | 001 | 2 | 1/2 | 21 | 3.73 | 1 | 7 | 0.066 | 004 | AI | ASTM A269 GR. TP316L SC Minimo de 2,5% Mo | 8 | Aguardando Programação de Montagem | INSTRUMENTO | [13 empty] | Não montado | Não montado | Montado
PIT-120047 | U-12 |  | TUBBING | PRO | 0012-0101-0032 | 0012-0101-0032-002 | 0006767 | NÃO | Subsistema da Dessalgadoras - DL-12001B | 1/2"-U12-PRO-PIT-120047-TUB | 001 | 2 | 1/2 | 21 | 3.73 | 1 | 7 | 0.066 | 004 | AI | ASTM A269 GR. TP316L SC Minimo de 2,5% Mo | 8 | Aguardando Programação de Montagem | INSTRUMENTO | [13 empty] | Não montado | Não montado | Montado
PIT-120048 | U-12 |  | TUBBING | PRO | 0012-0101-0032 | 0012-0101-0032-004 | 0006768 | NÃO | Subsistema da Dessalgadoras - DL-12001D | 1/2"-U12-PRO-PIT-120048-TUB | 001 | 2 | 1/2 | 21 | 3.73 | 1 | 7 | 0.066 | 004 | AI | ASTM A269 GR. TP316L SC Minimo de 2,5% Mo | 8 | Aguardando Programação de Montagem | INSTRUMENTO | [13 empty] | Não montado | Não montado | Montado
PIT-120049 | U-12 |  | TUBBING | PRO | 0012-0131-0064 | 0012-0131-0064-003 | 0005206 | SIM | BOMBA DE MUDWASH DO 1º ESTAGIO - B-12004A | 1/2"-U12-PRO-PIT-120049-TUB | 001 | 2 | 1/2 | 21 | 3.73 | 1 | 7 | 0.066 | 004 | AI | ASTM A269 GR. TP316L SC Minimo de 2,5% Mo | 8 | Aguardando Programação de Montagem | INSTRUMENTO | [13 empty] | Não montado | Não montado | Montado
PIT-120050 | U-12 |  | TUBBING | PRO | 0012-0131-0064 | 0012-0131-0064-003 | 0005207 | SIM | BOMBA DE MUDWASH DO 1º ESTAGIO - B-12004A | 1/2"-U12-PRO-PIT-120050-TUB | 001 | 2 | 1/2 | 21 | 3.73 | 1 | 7 | 0.066 | 004 | AI | ASTM A269 GR. TP316L SC Minimo de 2,5% Mo | 8 | Aguardando Programação de Montagem | INSTRUMENTO | [13 empty] | Não montado | Não montado | Montado
PIT-120051 | U-12 |  | TUBBING | PRO | 0012-0131-0064 | 0012-0131-0064-005 | 0005208 | NÃO | BOMBA DE MUDWASH DO 1º ESTAGIO - B-12004C | 1/2"-U12-PRO-PIT-120051-TUB | 001 | 2 | 1/2 | 21 | 3.73 | 1 | 7 | 0.066 | 004 | AI | ASTM A269 GR. TP316L SC Minimo de 2,5% Mo | 8 | Aguardando Programação de Montagem | INSTRUMENTO | [13 empty] | Não montado | Não montado | Montado
PIT-120052 | U-12 |  | TUBBING | PRO | 0012-0131-0064 | 0012-0131-0064-005 | 0005209 | NÃO | BOMBA DE MUDWASH DO 1º ESTAGIO - B-12004C | 1/2"-U12-PRO-PIT-120052-TUB | 001 | 2 | 1/2 | 21 | 3.73 | 1 | 7 | 0.066 | 004 | AI | ASTM A269 GR. TP316L SC Minimo de 2,5% Mo | 8 | Aguardando Programação de Montagem | INSTRUMENTO | [13 empty] | Não montado | Não montado | Montado
PIT-120053 | U-12 |  | TUBBING | PRO | 0012-0133-0066 | 0012-0133-0066-001 | 0005210 | SIM | Subsistema de Água para Dessalgação - B-12025A | 1/2"-U12-PRO-PIT-120053-TUB | 001 | 2 | 1/2 | 21 | 3.73 | 1 | 7 | 0.066 | 004 | AI | ASTM A269 GR. TP316L SC Minimo de 2,5% Mo | 8 | Aguardando Programação de Montagem | INSTRUMENTO | [13 empty] | Não montado | Não montado | Montado
PIT-120054 | U-12 |  | TUBBING | PRO | 0012-0133-0066 | 0012-0133-0066-001 | 0005211 | SIM | Subsistema de Água para Dessalgação - B-12025A | 1/2"-U12-PRO-PIT-120054-TUB | 001 | 2 | 1/2 | 21 | 3.73 | 1 | 7 | 0.066 | 004 | AI | ASTM A269 GR. TP316L SC Minimo de 2,5% Mo | 8 | Aguardando Programação de Montagem | INSTRUMENTO | [13 empty] | Não montado | Não montado | Montado
PIT-120056 | U-12 |  | TUBBING | PRO | 0012-0131-0064 | 0012-0131-0064-003 | 0005212 | SIM | BOMBA DE MUDWASH DO 1º ESTAGIO - B-12004A | 1/2"-U12-PRO-PIT-120056-TUB | 001 | 2 | 1/2 | 21 | 3.73 | 1 | 7 | 0.066 | 004 | AI | ASTM A269 GR. TP316L SC Minimo de 2,5% Mo | 8 | Aguardando Programação de Montagem | INSTRUMENTO | [13 empty] | Não montado | Não montado | Não Montado
PIT-120057 | U-12 |  | TUBBING | PRO | 0012-0131-0064 | 0012-0131-0064-005 | 0005213 | NÃO | BOMBA DE MUDWASH DO 1º ESTAGIO - B-12004C | 1/2"-U12-PRO-PIT-120057-TUB | 001 | 2 | 1/2 | 21 | 3.73 | 1 | 7 | 0.066 | 004 | AI | ASTM A269 GR. TP316L SC Minimo de 2,5% Mo | 8 | Aguardando Programação de Montagem | INSTRUMENTO | [13 empty] | Não montado | Não montado | Montado
PIT-120058 | U-12 |  | TUBBING | PRO | 0012-0131-0064 | 0012-0131-0064-004 | 0005214 | NÃO | BOMBA DE MUDWASH DO 1º ESTAGIO - B-12004B | 1/2"-U12-PRO-PIT-120058-TUB | 001 | 2 | 1/2 | 21 | 3.73 | 1 | 7 | 0.066 | 004 | AI | ASTM A269 GR. TP316L SC Minimo de 2,5% Mo | 8 | Aguardando Programação de Montagem | INSTRUMENTO | [13 empty] | Não montado | Não montado | Montado
PIT-120059 | U-12 |  | TUBBING | PRO | 0012-0131-0064 | 0012-0131-0064-003 | 0005215 | SIM | BOMBA DE MUDWASH DO 1º ESTAGIO - B-12004A | 1/2"-U12-PRO-PIT-120059-TUB | 001 | 2 | 1/2 | 21 | 3.73 | 1 | 7 | 0.066 | 004 | AI | ASTM A269 GR. TP316L SC Minimo de 2,5% Mo | 8 | Aguardando Programação de Montagem | INSTRUMENTO | [13 empty] | Não montado | Não montado | Montado
PIT-120060 | U-12 |  | TUBBING | PRO | 0012-0131-0064 | 0012-0131-0064-001 | 0005216 | SIM | Subsistema de Salmoura - B-12003A | 1/2"-U12-PRO-PIT-120060-TUB | 001 | 2 | 1/2 | 21 | 3.73 | 1 | 7 | 0.066 | 004 | AI | ASTM A269 GR. TP316L SC Minimo de 2,5% Mo | 8 | Aguardando Programação de Montagem | INSTRUMENTO | [13 empty] | Não montado | Não montado | Montado
PIT-120061 | U-12 |  | TUBBING | PRO | 0012-0131-0064 | 0012-0131-0064-006 | 0005217 | SIM | BOMBA DE RECIRCULAÇÃO DE SALMOURA - B-12030A | 1/2"-U12-PRO-PIT-120061-TUB | 001 | 2 | 1/2 | 21 | 3.73 | 1 | 7 | 0.066 | 004 | AI | ASTM A269 GR. TP316L SC Minimo de 2,5% Mo | 8 | Aguardando Programação de Montagem | INSTRUMENTO | [13 empty] | Não montado | Não montado | Montado
PIT-120063 | U-12 |  | TUBBING | PRO | 0012-0102-0033 | 0012-0102-0033-001 | 0008492 | SIM | Subsistema de Pré-vaporização do cru (2ª e 3ª baterias) e V-12001 e linha até o Forno - B-12002A | 1/2"-U12-PRO-PIT-120063-TUB | 001 | 2 | 1/2 | 21 | 3.73 | 1 | 7 | 0.066 | 004 | AI | ASTM A269 GR. TP316L SC Minimo de 2,5% Mo | 8 | Aguardando Programação de Montagem | INSTRUMENTO | [13 empty] | Não montado | Não montado | Montado
PIT-120064 | U-12 |  | TUBBING | PRO | 0012-0102-0033 | 0012-0102-0033-001 | 0005218 | SIM | Subsistema de Pré-vaporização do cru (2ª e 3ª baterias) e V-12001 e linha até o Forno - B-12002A | 1/2"-U12-PRO-PIT-120064-TUB | 001 | 2 | 1/2 | 21 | 3.73 | 1 | 7 | 0.066 | 004 | AI | ASTM A269 GR. TP316L SC Minimo de 2,5% Mo | 8 | Aguardando Programação de Montagem | INSTRUMENTO | [13 empty] | Não montado | Não montado | Montado
PIT-120065 | U-12 |  | TUBBING | PRO | 0012-0102-0033 | 0012-0102-0033-001 | 0005219 | SIM | Subsistema de Pré-vaporização do cru (2ª e 3ª baterias) e V-12001 e linha até o Forno - B-12002A | 1/2"-U12-PRO-PIT-120065-TUB | 001 | 2 | 1/2 | 21 | 3.73 | 1 | 7 | 0.066 | 004 | AI | ASTM A269 GR. TP316L SC Minimo de 2,5% Mo | 8 | Aguardando Programação de Montagem | INSTRUMENTO | [13 empty] | Não montado | Não montado | Montado
PIT-120066 | U-12 |  | TUBBING | PRO | 0012-0102-0033 | 0012-0102-0033-001 | 0005220 | SIM | Subsistema de Pré-vaporização do cru (2ª e 3ª baterias) e V-12001 e linha até o Forno - B-12002A | 1/2"-U12-PRO-PIT-120066-TUB | 001 | 2 | 1/2 | 21 | 3.73 | 1 | 7 | 0.066 | 004 | AI | ASTM A269 GR. TP316L SC Minimo de 2,5% Mo | 8 | Aguardando Programação de Montagem | INSTRUMENTO | [13 empty] | Não montado | Não montado | Montado
PIT-120067 | U-12 |  | TUBBING | PRO | 0012-0102-0033 | 0012-0102-0033-001 | 0005221 | SIM | Subsistema de Pré-vaporização do cru (2ª e 3ª baterias) e V-12001 e linha até o Forno - B-12002A | 1/2"-U12-PRO-PIT-120067-TUB | 001 | 2 | 1/2 | 21 | 3.73 | 1 | 7 | 0.066 | 004 | AI | ASTM A269 GR. TP316L SC Minimo de 2,5% Mo | 8 | Aguardando Programação de Montagem | INSTRUMENTO | [13 empty] | Não montado | Não montado | Montado
PIT-120068 | U-12 |  | TUBBING | PRO | 0012-0102-0033 | 0012-0102-0033-001 | 0005222 | SIM | Subsistema de Pré-vaporização do cru (2ª e 3ª baterias) e V-12001 e linha até o Forno - B-12002A | 1/2"-U12-PRO-PIT-120068-TUB | 001 | 2 | 1/2 | 21 | 3.73 | 1 | 7 | 0.066 | 004 | AI | ASTM A269 GR. TP316L SC Minimo de 2,5% Mo | 8 | Aguardando Programação de Montagem | INSTRUMENTO | [13 empty] | Não montado | Não montado | Não Montado
PIT-120069 | U-12 |  | TUBBING | PRO | 0012-0102-0033 | 0012-0102-0033-002 | 0005223 | SIM | Subsistema de Pré-vaporização do cru (2ª e 3ª baterias) e V-12001 e linha até o Forno - B-12002B | 1/2"-U12-PRO-PIT-120069-TUB | 001 | 2 | 1/2 | 21 | 3.73 | 1 | 7 | 0.066 | 004 | AI | ASTM A269 GR. TP316L SC Minimo de 2,5% Mo | 8 | Aguardando Programação de Montagem | INSTRUMENTO | [13 empty] | Não montado | Não montado | Não Montado
PIT-120070 | U-12 |  | TUBBING | PRO | 0012-0102-0033 | 0012-0102-0033-001 | 0005224 | SIM | Subsistema de Pré-vaporização do cru (2ª e 3ª baterias) e V-12001 e linha até o Forno - B-12002A | 1/2"-U12-PRO-PIT-120070-TUB | 001 | 2 | 1/2 | 21 | 3.73 | 1 | 7 | 0.066 | 004 | AI | ASTM A269 GR. TP316L SC Minimo de 2,5% Mo | 8 | Aguardando Programação de Montagem | INSTRUMENTO | [13 empty] | Não montado | Não montado | Não Montado
PIT-120071 | U-12 |  | TUBBING | PRO | 0012-0102-0033 | 0012-0102-0033-001 | 0005225 | SIM | Subsistema de Pré-vaporização do cru (2ª e 3ª baterias) e V-12001 e linha até o Forno - B-12002A | 1/2"-U12-PRO-PIT-120071-TUB | 001 | 2 | 1/2 | 21 | 3.73 | 1 | 7 | 0.066 | 004 | AI | ASTM A269 GR. TP316L SC Minimo de 2,5% Mo | 8 | Aguardando Programação de Montagem | INSTRUMENTO | [13 empty] | Não montado | Não montado | Não Montado
PIT-120072 | U-12 |  | TUBBING | PRO | 0012-0102-0033 | 0012-0102-0033-001 | 0008493 | SIM | Subsistema de Pré-vaporização do cru (2ª e 3ª baterias) e V-12001 e linha até o Forno - B-12002A | 1/2"-U12-PRO-PIT-120072-TUB | 001 | 2 | 1/2 | 21 | 3.73 | 1 | 7 | 0.066 | 004 | AI | ASTM A269 GR. TP316L SC Minimo de 2,5% Mo | 8 | Aguardando Programação de Montagem | INSTRUMENTO | [13 empty] | Não montado | Não montado | Montado
PIT-120073 | U-12 |  | TUBBING | PRO | 0012-0102-0033 | 0012-0102-0033-001 | 0005226 | SIM | Subsistema de Pré-vaporização do cru (2ª e 3ª baterias) e V-12001 e linha até o Forno - B-12002A | 1/2"-U12-PRO-PIT-120073-TUB | 001 | 2 | 1/2 | 21 | 3.73 | 1 | 7 | 0.066 | 004 | AI | ASTM A269 GR. TP316L SC Minimo de 2,5% Mo | 8 | Aguardando Programação de Montagem | INSTRUMENTO | [13 empty] | Não montado | Não montado | Não Montado
PIT-120074 | U-12 |  | TUBBING | PRO | 0012-0102-0033 | 0012-0102-0033-001 | 0005227 | SIM | Subsistema de Pré-vaporização do cru (2ª e 3ª baterias) e V-12001 e linha até o Forno - B-12002A | 1/2"-U12-PRO-PIT-120074-TUB | 001 | 2 | 1/2 | 21 | 3.73 | 1 | 7 | 0.066 | 004 | AI | ASTM A269 GR. TP316L SC Minimo de 2,5% Mo | 8 | Aguardando Programação de Montagem | INSTRUMENTO | [13 empty] | Não montado | Não montado | Montado
PIT-120075 | U-12 |  | TUBBING | PRO | 0012-0102-0033 | 0012-0102-0033-001 | 0005228 | SIM | Subsistema de Pré-vaporização do cru (2ª e 3ª baterias) e V-12001 e linha até o Forno - B-12002A | 1/2"-U12-PRO-PIT-120075-TUB | 001 | 2 | 1/2 | 21 | 3.73 | 1 | 7 | 0.066 | 004 | AI | ASTM A269 GR. TP316L SC Minimo de 2,5% Mo | 8 | Aguardando Programação de Montagem | INSTRUMENTO | [13 empty] | Não montado | Não montado | Montado
PIT-120076 | U-12 |  | TUBBING | PRO | 0012-0102-0033 | 0012-0102-0033-001 | 0005229 | SIM | Subsistema de Pré-vaporização do cru (2ª e 3ª baterias) e V-12001 e linha até o Forno - B-12002A | 1/2"-U12-PRO-PIT-120076-TUB | 001 | 2 | 1/2 | 21 | 3.73 | 1 | 7 | 0.066 | 004 | AI | ASTM A269 GR. TP316L SC Minimo de 2,5% Mo | 8 | Aguardando Programação de Montagem | INSTRUMENTO | [13 empty] | Não montado | Não montado | Montado
PIT-120077 | U-12 |  | TUBBING | PRO | 0012-0102-0033 | 0012-0102-0033-001 | 0005230 | SIM | Subsistema de Pré-vaporização do cru (2ª e 3ª baterias) e V-12001 e linha até o Forno - B-12002A | 1/2"-U12-PRO-PIT-120077-TUB | 001 | 2 | 1/2 | 21 | 3.73 | 1 | 7 | 0.066 | 004 | AI | ASTM A269 GR. TP316L SC Minimo de 2,5% Mo | 8 | Aguardando Programação de Montagem | INSTRUMENTO | [13 empty] | Não montado | Não montado | Montado
PIT-120078 | U-12 |  | TUBBING | PRO | 0012-0102-0033 | 0012-0102-0033-001 | 0005231 | SIM | Subsistema de Pré-vaporização do cru (2ª e 3ª baterias) e V-12001 e linha até o Forno - B-12002A | 1/2"-U12-PRO-PIT-120078-TUB | 001 | 2 | 1/2 | 21 | 3.73 | 1 | 7 | 0.066 | 004 | AI | ASTM A269 GR. TP316L SC Minimo de 2,5% Mo | 8 | Aguardando Programação de Montagem | INSTRUMENTO | [13 empty] | Não montado | Não montado | Montado
PIT-120079 | U-12 |  | TUBBING | PRO | 0012-0102-0033 | 0012-0102-0033-001 | 0005232 | SIM | Subsistema de Pré-vaporização do cru (2ª e 3ª baterias) e V-12001 e linha até o Forno - B-12002A | 1/2"-U12-PRO-PIT-120079-TUB | 001 | 2 | 1/2 | 21 | 3.73 | 1 | 7 | 0.066 | 004 | AI | ASTM A269 GR. TP316L SC Minimo de 2,5% Mo | 8 | Aguardando Programação de Montagem | INSTRUMENTO | [13 empty] | Não montado | Não montado | Montado
PIT-120080 | U-12 |  | TUBBING | PRO | 0012-0043-0015 | 0012-0043-0015-003 | 0005233 | SIM | Subsistema de Bomba de Reprocessamento de Resíduo do Blowndown - B-12031 | 1/2"-U12-PRO-PIT-120080-TUB | 001 | 2 | 1/2 | 21 | 3.73 | 1 | 7 | 0.066 | 004 | AI | ASTM A269 GR. TP316L SC Minimo de 2,5% Mo | 8 | Aguardando Programação de Montagem | INSTRUMENTO | [13 empty] | Não montado | Não montado | Montado
PIT-120081 | U-12 |  | TUBBING | PRO | 0012-0102-0033 | 0012-0102-0033-001 | 0005234 | SIM | Subsistema de Pré-vaporização do cru (2ª e 3ª baterias) e V-12001 e linha até o Forno - B-12002A | 1/2"-U12-PRO-PIT-120081-TUB | 001 | 2 | 1/2 | 21 | 3.73 | 1 | 7 | 0.066 | 004 | AI | ASTM A269 GR. TP316L SC Minimo de 2,5% Mo | 8 | Aguardando Programação de Montagem | INSTRUMENTO | [13 empty] | Não montado | Não montado | Montado
PIT-120082 | U-12 |  | TUBBING | PRO | 0012-0102-0033 | 0012-0102-0033-001 | 0005235 | SIM | Subsistema de Pré-vaporização do cru (2ª e 3ª baterias) e V-12001 e linha até o Forno - B-12002A | 1/2"-U12-PRO-PIT-120082-TUB | 001 | 2 | 1/2 | 21 | 3.73 | 1 | 7 | 0.066 | 004 | AI | ASTM A269 GR. TP316L SC Minimo de 2,5% Mo | 8 | Aguardando Programação de Montagem | INSTRUMENTO | [13 empty] | Não montado | Não montado | Montado
PIT-120083 | U-12 |  | TUBBING | PRO | 0012-0102-0033 | 0012-0102-0033-001 | 0005236 | SIM | Subsistema de Pré-vaporização do cru (2ª e 3ª baterias) e V-12001 e linha até o Forno - B-12002A | 1/2"-U12-PRO-PIT-120083-TUB | 001 | 2 | 1/2 | 21 | 3.73 | 1 | 7 | 0.066 | 004 | AI | ASTM A269 GR. TP316L SC Minimo de 2,5% Mo | 8 | Aguardando Programação de Montagem | INSTRUMENTO | [13 empty] | Não montado | Não montado | Montado
PIT-120084 | U-12 |  | TUBBING | PRO | 0012-0102-0033 | 0012-0102-0033-001 | 0005237 | SIM | Subsistema de Pré-vaporização do cru (2ª e 3ª baterias) e V-12001 e linha até o Forno - B-12002A | 1/2"-U12-PRO-PIT-120084-TUB | 001 | 2 | 1/2 | 21 | 3.73 | 1 | 7 | 0.066 | 004 | AI | ASTM A269 GR. TP316L SC Minimo de 2,5% Mo | 8 | Aguardando Programação de Montagem | INSTRUMENTO | [13 empty] | Não montado | Não montado | Montado
PIT-120085 | U-12 |  | TUBBING | PRO | 0012-0102-0033 | 0012-0102-0033-002 | 0008494 | SIM | Subsistema de Pré-vaporização do cru (2ª e 3ª baterias) e V-12001 e linha até o Forno - B-12002B | 1/2"-U12-PRO-PIT-120085-TUB | 001 | 2 | 1/2 | 21 | 3.73 | 1 | 7 | 0.066 | 004 | AI | ASTM A269 GR. TP316L SC Minimo de 2,5% Mo | 8 | Aguardando Programação de Montagem | INSTRUMENTO | [13 empty] | Não montado | Não montado | Montado
PIT-120086 | U-12 |  | TUBBING | PRO | 0012-0102-0033 | 0012-0102-0033-002 | 0008495 | SIM | Subsistema de Pré-vaporização do cru (2ª e 3ª baterias) e V-12001 e linha até o Forno - B-12002B | 1/2"-U12-PRO-PIT-120086-TUB | 001 | 2 | 1/2 | 21 | 3.73 | 1 | 7 | 0.066 | 004 | AI | ASTM A269 GR. TP316L SC Minimo de 2,5% Mo | 8 | Aguardando Programação de Montagem | INSTRUMENTO | [13 empty] | Não montado | Não montado | Montado
PIT-120087 | U-12 |  | TUBBING | PRO | 0012-0102-0033 | 0012-0102-0033-002 | 0008496 | SIM | Subsistema de Pré-vaporização do cru (2ª e 3ª baterias) e V-12001 e linha até o Forno - B-12002B | 1/2"-U12-PRO-PIT-120087-TUB | 001 | 2 | 1/2 | 21 | 3.73 | 1 | 7 | 0.066 | 004 | AI | ASTM A269 GR. TP316L SC Minimo de 2,5% Mo | 8 | Aguardando Programação de Montagem | INSTRUMENTO | [13 empty] | Não montado | Não montado | Montado
PIT-120088 | U-12 |  | TUBBING | PRO | 0012-0102-0033 | 0012-0102-0033-002 | 0008497 | SIM | Subsistema de Pré-vaporização do cru (2ª e 3ª baterias) e V-12001 e linha até o Forno - B-12002B | 1/2"-U12-PRO-PIT-120088-TUB | 001 | 2 | 1/2 | 21 | 3.73 | 1 | 7 | 0.066 | 004 | AI | ASTM A269 GR. TP316L SC Minimo de 2,5% Mo | 8 | Aguardando Programação de Montagem | INSTRUMENTO | [13 empty] | Não montado | Não montado | Montado
PIT-120090 | U-12 |  | TUBBING | PRO | 0012-0104-0035 | 0012-0104-0035-001 | 0005238 | SIM | Subsistema da Torre atmosférica T-12001 | 1/2"-U12-PRO-PIT-120090-TUB | 001 | 2 | 1/2 | 21 | 3.73 | 1 | 7 | 0.066 | 004 | AI | ASTM A269 GR. TP316L SC Minimo de 2,5% Mo | 8 | Aguardando Programação de Montagem | INSTRUMENTO | [13 empty] | Não montado | Não montado | Montado
PIT-120091 | U-12 |  | TUBBING | PRO | 0012-0104-0035 | 0012-0104-0035-001 | 0005239 | SIM | Subsistema da Torre atmosférica T-12001 | 1/2"-U12-PRO-PIT-120091-TUB | 001 | 2 | 1/2 | 21 | 3.73 | 1 | 7 | 0.066 | 004 | AI | ASTM A269 GR. TP316L SC Minimo de 2,5% Mo | 8 | Aguardando Programação de Montagem | INSTRUMENTO | [13 empty] | Não montado | Não montado | Montado
PIT-120092 | U-12 |  | TUBBING | PRO | 0012-0115-0046 | 0012-0115-0046-004 | 0005240 | SIM | Subsistema do Vaso V-12002 - Vasos | 1/2"-U12-PRO-PIT-120092-TUB | 001 | 2 | 1/2 | 21 | 3.73 | 1 | 7 | 0.066 | 004 | AI | ASTM A269 GR. TP316L SC Minimo de 2,5% Mo | 8 | Aguardando Programação de Montagem | INSTRUMENTO | [13 empty] | Não montado | Não montado | Montado
PIT-120093 | U-12 |  | TUBBING | PRO | 0012-0052-0047 | 0012-0052-0047-001 | 0005241 | SIM | Subsistema V-12003, Sistema de topo do vaso, linha de saída até o V-12005. | 1/2"-U12-PRO-PIT-120093-TUB | 001 | 2 | 1/2 | 21 | 3.73 | 1 | 7 | 0.066 | 004 | AI | ASTM A269 GR. TP316L SC Minimo de 2,5% Mo | 8 | Aguardando Programação de Montagem | INSTRUMENTO | [13 empty] | Não montado | Não montado | Montado
PIT-120094 | U-12 |  | TUBBING | PRO | 0012-0114-0045 | 0012-0114-0045-001 | 0005242 | SIM | Subsistema do Topo da Torre atmosférica até V-12002 CONDENSADOR DE TOPO DA TORRE ATMOSFÉRICA (1º ESTÁGIO) P-12016-01 | 1/2"-U12-PRO-PIT-120094-TUB | 001 | 2 | 1/2 | 21 | 3.73 | 1 | 7 | 0.066 | 004 | AI | ASTM A269 GR. TP316L SC Minimo de 2,5% Mo | 8 | Aguardando Programação de Montagem | INSTRUMENTO | [13 empty] | Não montado | Não montado | Montado
PIT-120097 | U-12 |  | TUBBING | PRO | 0012-0118-0049 | 0012-0118-0049-001 | 0005243 | SIM | Subsistema T-12003, Sistema de Topo até entrada do P-12020 - T-12003, Sistema de Topo até entrada do P-12020 - B-12008A | 1/2"-U12-PRO-PIT-120097-TUB | 001 | 2 | 1/2 | 21 | 3.73 | 1 | 7 | 0.066 | 004 | AI | ASTM A269 GR. TP316L SC Minimo de 2,5% Mo | 8 | Aguardando Programação de Montagem | INSTRUMENTO | [13 empty] | Não montado | Não montado | Não Montado
PIT-120098 | U-12 |  | TUBBING | PRO | 0012-0118-0049 | 0012-0118-0049-001 | 0005244 | SIM | Subsistema T-12003, Sistema de Topo até entrada do P-12020 - T-12003, Sistema de Topo até entrada do P-12020 - B-12008A | 1/2"-U12-PRO-PIT-120098-TUB | 001 | 2 | 1/2 | 21 | 3.73 | 1 | 7 | 0.066 | 004 | AI | ASTM A269 GR. TP316L SC Minimo de 2,5% Mo | 8 | Aguardando Programação de Montagem | INSTRUMENTO | [13 empty] | Não montado | Não montado | Não Montado
PIT-120099 | U-12 |  | TUBBING | PRO | 0012-0118-0049 | 0012-0118-0049-001 | 0005245 | SIM | Subsistema T-12003, Sistema de Topo até entrada do P-12020 - T-12003, Sistema de Topo até entrada do P-12020 - B-12008A | 1/2"-U12-PRO-PIT-120099-TUB | 001 | 2 | 1/2 | 21 | 3.73 | 1 | 7 | 0.066 | 004 | AI | ASTM A269 GR. TP316L SC Minimo de 2,5% Mo | 8 | Aguardando Programação de Montagem | INSTRUMENTO | [13 empty] | Não montado | Não montado | Montado
PIT-120100 | U-12 |  | TUBBING | PRO | 0012-0136-0070 | 0012-0136-0070-001 | 0005246 | SIM | Subsistema de Nafta Estabilizada | 1/2"-U12-PRO-PIT-120100-TUB | 001 | 2 | 1/2 | 21 | 3.73 | 1 | 7 | 0.066 | 004 | AI | ASTM A269 GR. TP316L SC Minimo de 2,5% Mo | 8 | Aguardando Programação de Montagem | INSTRUMENTO | [13 empty] | Não montado | Não montado | Não Montado
PIT-120101 | U-12 |  | TUBBING | PRO | 0012-0136-0070 | 0012-0136-0070-001 | 0005247 | SIM | Subsistema de Nafta Estabilizada | 1/2"-U12-PRO-PIT-120101-TUB | 001 | 2 | 1/2 | 21 | 3.73 | 1 | 7 | 0.066 | 004 | AI | ASTM A269 GR. TP316L SC Minimo de 2,5% Mo | 8 | Aguardando Programação de Montagem | INSTRUMENTO | [13 empty] | Não montado | Não montado | Não Montado
PIT-120102 | U-12 |  | TUBBING | PRO | 0012-0136-0070 | 0012-0136-0070-001 | 0005248 | SIM | Subsistema de Nafta Estabilizada | 1/2"-U12-PRO-PIT-120102-TUB | 001 | 2 | 1/2 | 21 | 3.73 | 1 | 7 | 0.066 | 004 | AI | ASTM A269 GR. TP316L SC Minimo de 2,5% Mo | 8 | Aguardando Programação de Montagem | INSTRUMENTO | [13 empty] | Não montado | Não montado | Não Montado
PIT-120105 | U-12 |  | TUBBING | PRO | 0012-0111-0042 | 0012-0111-0042-001 | 0005249 | SIM | Subsistema Querosene BOMBA DE QUEROSENE BOMBA A | 1/2"-U12-PRO-PIT-120105-TUB | 001 | 2 | 1/2 | 21 | 3.73 | 1 | 7 | 0.066 | 004 | AI | ASTM A269 GR. TP316L SC Minimo de 2,5% Mo | 8 | Aguardando Programação de Montagem | INSTRUMENTO | [13 empty] | Não montado | Não montado | Montado
PIT-120108 | U-12 |  | TUBBING | PRO | 0012-0112-0043 | 0012-0112-0043-001 | 0005250 | SIM | Subsistema circulante de topo Bomba de Refluxo Circulante de topo A | 1/2"-U12-PRO-PIT-120108-TUB | 001 | 2 | 1/2 | 21 | 3.73 | 1 | 7 | 0.066 | 004 | AI | ASTM A269 GR. TP316L SC Minimo de 2,5% Mo | 8 | Aguardando Programação de Montagem | INSTRUMENTO | [13 empty] | Não montado | Não montado | Montado
PIT-120109 | U-12 |  | TUBBING | PRO | 0012-0111-0042 | 0012-0111-0042-001 | 0005251 | SIM | Subsistema Querosene BOMBA DE QUEROSENE BOMBA A | 1/2"-U12-PRO-PIT-120109-TUB | 001 | 2 | 1/2 | 21 | 3.73 | 1 | 7 | 0.066 | 004 | AI | ASTM A269 GR. TP316L SC Minimo de 2,5% Mo | 8 | Aguardando Programação de Montagem | INSTRUMENTO | [13 empty] | Não montado | Não montado | Montado
PIT-120112 | U-12 |  | TUBBING | PRO | 0012-0111-0042 | 0012-0111-0042-001 | 0005252 | SIM | Subsistema Querosene BOMBA DE QUEROSENE BOMBA A | 1/2"-U12-PRO-PIT-120112-TUB | 001 | 2 | 1/2 | 21 | 3.73 | 1 | 7 | 0.066 | 004 | AI | ASTM A269 GR. TP316L SC Minimo de 2,5% Mo | 8 | Aguardando Programação de Montagem | INSTRUMENTO | [13 empty] | Não montado | Não montado | Não Montado
PIT-120115 | U-12 |  | TUBBING | PRO | 0012-0110-0041 | 0012-0110-0041-001 | 0005253 | SIM | Subsistema Diesel Leve - B-12012A - U12 | 1/2"-U12-PRO-PIT-120115-TUB | 001 | 2 | 1/2 | 21 | 3.73 | 1 | 7 | 0.066 | 004 | AI | ASTM A269 GR. TP316L SC Minimo de 2,5% Mo | 8 | Aguardando Programação de Montagem | INSTRUMENTO | [13 empty] | Não montado | Não montado | Montado
PIT-120118 | U-12 |  | TUBBING | PRO | 0012-0109-0040 | 0012-0109-0040-001 | 0005254 | SIM | Subsistema Refluxo circulante intermediário - Bomba de refluxo circulante intermediário A | 1/2"-U12-PRO-PIT-120118-TUB | 001 | 2 | 1/2 | 21 | 3.73 | 1 | 7 | 0.066 | 004 | AI | ASTM A269 GR. TP316L SC Minimo de 2,5% Mo | 8 | Aguardando Programação de Montagem | INSTRUMENTO | [13 empty] | Não montado | Não montado | Montado
PIT-120119 | U-12 |  | TUBBING | PRO | 0012-0109-0040 | 0012-0109-0040-001 | 0005255 | SIM | Subsistema Refluxo circulante intermediário - Bomba de refluxo circulante intermediário A | 1/2"-U12-PRO-PIT-120119-TUB | 001 | 2 | 1/2 | 21 | 3.73 | 1 | 7 | 0.066 | 004 | AI | ASTM A269 GR. TP316L SC Minimo de 2,5% Mo | 8 | Aguardando Programação de Montagem | INSTRUMENTO | [13 empty] | Não montado | Não montado | Não Montado
PIT-120122 | U-12 |  | TUBBING | PRO | 0012-0107-0038 | 0012-0107-0038-001 | 0005256 | SIM | Subsistema circulante de fundo - BOMBA DE REFLUXO CIRCULANTE DE FUNDO A | 1/2"-U12-PRO-PIT-120122-TUB | 001 | 2 | 1/2 | 21 | 3.73 | 1 | 7 | 0.066 | 004 | AI | ASTM A269 GR. TP316L SC Minimo de 2,5% Mo | 8 | Aguardando Programação de Montagem | INSTRUMENTO | [13 empty] | Não montado | Não montado | Não Montado
PIT-120123 | U-12 |  | TUBBING | PRO | 0012-0107-0038 | 0012-0107-0038-001 | 0005257 | SIM | Subsistema circulante de fundo - BOMBA DE REFLUXO CIRCULANTE DE FUNDO A | 1/2"-U12-PRO-PIT-120123-TUB | 001 | 2 | 1/2 | 21 | 3.73 | 1 | 7 | 0.066 | 004 | AI | ASTM A269 GR. TP316L SC Minimo de 2,5% Mo | 8 | Aguardando Programação de Montagem | INSTRUMENTO | [13 empty] | Não montado | Não montado | Não Montado
PIT-120126 | U-12 |  | TUBBING | PRO | 0012-0106-0037 | 0012-0106-0037-001 | 0006698 | SIM | Subsistema Sobrevaporizado B-12015A | 1/2"-U12-PRO-PIT-120126-TUB | 001 | 2 | 1/2 | 21 | 3.73 | 1 | 7 | 0.066 | 004 | AI | ASTM A269 GR. TP316L SC Minimo de 2,5% Mo | 8 | Aguardando Programação de Montagem | INSTRUMENTO | [13 empty] | Não montado | Não montado | Não Montado
PIT-120129 | U-12 |  | TUBBING | PRO | 0012-0104-0035 | 0012-0104-0035-001 | 0006699 | SIM | Subsistema da Torre atmosférica T-12001 | 1/2"-U12-PRO-PIT-120129-TUB | 001 | 2 | 1/2 | 21 | 3.73 | 1 | 7 | 0.066 | 004 | AI | ASTM A269 GR. TP316L SC Minimo de 2,5% Mo | 8 | Aguardando Programação de Montagem | INSTRUMENTO | [13 empty] | Não montado | Não montado | Montado
PIT-120130 | U-12 |  | TUBBING | PRO | 0012-0105-0036 | 0012-0105-0036-001 | 0006700 | SIM | Subsistema atmosférico - RAT - B-12016A - U-12 | 1/2"-U12-PRO-PIT-120130-TUB | 001 | 2 | 1/2 | 21 | 3.73 | 1 | 7 | 0.066 | 004 | AI | ASTM A269 GR. TP316L SC Minimo de 2,5% Mo | 8 | Aguardando Programação de Montagem | INSTRUMENTO | [13 empty] | Não montado | Não montado | Não Montado
PIT-120131 | U-12 |  | TUBBING | PRO | 0012-0105-0036 | 0012-0105-0036-002 | 0006701 | SIM | Subsistema atmosférico - RAT - B-12016B - U-12 | 1/2"-U12-PRO-PIT-120131-TUB | 001 | 2 | 1/2 | 21 | 3.73 | 1 | 7 | 0.066 | 004 | AI | ASTM A269 GR. TP316L SC Minimo de 2,5% Mo | 8 | Aguardando Programação de Montagem | INSTRUMENTO | [13 empty] | Não montado | Não montado | Não Montado
PIT-120132 | U-12 |  | TUBBING | PRO | 0012-0105-0036 | 0012-0105-0036-003 | 0006702 | NÃO | Subsistema atmosférico - RAT - B-12016C - U-12 | 1/2"-U12-PRO-PIT-120132-TUB | 001 | 2 | 1/2 | 21 | 3.73 | 1 | 7 | 0.066 | 004 | AI | ASTM A269 GR. TP316L SC Minimo de 2,5% Mo | 8 | Aguardando Programação de Montagem | INSTRUMENTO | [13 empty] | Não montado | Não montado | Não Montado
PIT-120133 | U-12 |  | TUBBING | PRO | 0012-0105-0036 | 0012-0105-0036-001 | 0006703 | SIM | Subsistema atmosférico - RAT - B-12016A - U-12 | 1/2"-U12-PRO-PIT-120133-TUB | 001 | 2 | 1/2 | 21 | 3.73 | 1 | 7 | 0.066 | 004 | AI | ASTM A269 GR. TP316L SC Minimo de 2,5% Mo | 8 | Aguardando Programação de Montagem | INSTRUMENTO | [13 empty] | Não montado | Não montado | Montado
PIT-120134 | U-12 |  | TUBBING | PRO | 0012-0105-0036 | 0012-0105-0036-001 | 0006704 | SIM | Subsistema atmosférico - RAT - B-12016A - U-12 | 1/2"-U12-PRO-PIT-120134-TUB | 001 | 2 | 1/2 | 21 | 3.73 | 1 | 7 | 0.066 | 004 | AI | ASTM A269 GR. TP316L SC Minimo de 2,5% Mo | 8 | Aguardando Programação de Montagem | INSTRUMENTO | [13 empty] | Não montado | Não montado | Montado
PIT-120135 | U-12 |  | TUBBING | PRO | 0012-0105-0036 | 0012-0105-0036-001 | 0006705 | SIM | Subsistema atmosférico - RAT - B-12016A - U-12 | 1/2"-U12-PRO-PIT-120135-TUB | 001 | 2 | 1/2 | 21 | 3.73 | 1 | 7 | 0.066 | 004 | AI | ASTM A269 GR. TP316L SC Minimo de 2,5% Mo | 8 | Aguardando Programação de Montagem | INSTRUMENTO | [13 empty] | Não montado | Não montado | Montado
PIT-120136 | U-12 |  | TUBBING | PRO | 0012-0105-0036 | 0012-0105-0036-001 | 0006706 | SIM | Subsistema atmosférico - RAT - B-12016A - U-12 | 1/2"-U12-PRO-PIT-120136-TUB | 001 | 2 | 1/2 | 21 | 3.73 | 1 | 7 | 0.066 | 004 | AI | ASTM A269 GR. TP316L SC Minimo de 2,5% Mo | 8 | Aguardando Programação de Montagem | INSTRUMENTO | [13 empty] | Não montado | Não montado | Não Montado
PIT-120137 | U-12 |  | TUBBING | PRO | 0012-0105-0036 | 0012-0105-0036-001 | 0006707 | SIM | Subsistema atmosférico - RAT - B-12016A - U-12 | 1/2"-U12-PRO-PIT-120137-TUB | 001 | 2 | 1/2 | 21 | 3.73 | 1 | 7 | 0.066 | 004 | AI | ASTM A269 GR. TP316L SC Minimo de 2,5% Mo | 8 | Aguardando Programação de Montagem | INSTRUMENTO | [13 empty] | Não montado | Não montado | Não Montado
PIT-120138 | U-12 |  | TUBBING | PRO | 0012-0105-0036 | 0012-0105-0036-001 | 0005258 | SIM | Subsistema atmosférico - RAT - B-12016A - U-12 | 1/2"-U12-PRO-PIT-120138-TUB | 001 | 2 | 1/2 | 21 | 3.73 | 1 | 7 | 0.066 | 004 | AI | ASTM A269 GR. TP316L SC Minimo de 2,5% Mo | 8 | Aguardando Programação de Montagem | INSTRUMENTO | [13 empty] | Não montado | Não montado | Montado
PIT-120139 | U-12 |  | TUBBING | PRO | 0012-0105-0036 | 0012-0105-0036-001 | 0005259 | SIM | Subsistema atmosférico - RAT - B-12016A - U-12 | 1/2"-U12-PRO-PIT-120139-TUB | 001 | 2 | 1/2 | 21 | 3.73 | 1 | 7 | 0.066 | 004 | AI | ASTM A269 GR. TP316L SC Minimo de 2,5% Mo | 8 | Aguardando Programação de Montagem | INSTRUMENTO | [13 empty] | Não montado | Não montado | Montado
PIT-120140 | U-12 |  | TUBBING | PRO | 0012-0050-0048 | 0012-0050-0048-001 | 0005260 | NÃO | Subsistema V-12005 + C-12001 A/B até o L.B. | 1/2"-U12-PRO-PIT-120140-TUB | 001 | 2 | 1/2 | 21 | 3.73 | 1 | 7 | 0.066 | 004 | AI | ASTM A269 GR. TP316L SC Minimo de 2,5% Mo | 8 | Aguardando Programação de Montagem | INSTRUMENTO | [13 empty] | Não montado | Não montado | Montado
PIT-120141 | U-12 |  | TUBBING | PRO | 0012-0050-0048 | 0012-0050-0048-002 | 0010123 | NÃO | Subsistema de C-12001 A até o L.B. | 1/2"-U12-PRO-PIT-120141-TUB | 001 | 2 | 1/2 | 21 | 3.73 | 1 | 7 | 0.066 | 004 | AI | ASTM A269 GR. TP316L SC Minimo de 2,5% Mo | 8 | Aguardando Programação de Montagem | INSTRUMENTO | [13 empty] | Não montado | Não montado | Montado
PIT-120142 | U-12 |  | TUBBING | PRO | 0012-0050-0048 | 0012-0050-0048-002 | 0010124 | NÃO | Subsistema de C-12001 A até o L.B. | 1/2"-U12-PRO-PIT-120142-TUB | 001 | 2 | 1/2 | 21 | 3.73 | 1 | 7 | 0.066 | 004 | AI | ASTM A269 GR. TP316L SC Minimo de 2,5% Mo | 8 | Aguardando Programação de Montagem | INSTRUMENTO | [13 empty] | Não montado | Não montado | Montado
PIT-120143 | U-12 |  | TUBBING | PRO | 0012-0050-0048 | 0012-0050-0048-003 | 0010125 | NÃO | Subsistema de C-12001 B até o L.B. | 1/2"-U12-PRO-PIT-120143-TUB | 001 | 2 | 1/2 | 21 | 3.73 | 1 | 7 | 0.066 | 004 | AI | ASTM A269 GR. TP316L SC Minimo de 2,5% Mo | 8 | Aguardando Programação de Montagem | INSTRUMENTO | [13 empty] | Não montado | Não montado | Montado
PIT-120144 | U-12 |  | TUBBING | PRO | 0012-0050-0048 | 0012-0050-0048-003 | 0010126 | NÃO | Subsistema de C-12001 B até o L.B. | 1/2"-U12-PRO-PIT-120144-TUB | 001 | 2 | 1/2 | 21 | 3.73 | 1 | 7 | 0.066 | 004 | AI | ASTM A269 GR. TP316L SC Minimo de 2,5% Mo | 8 | Aguardando Programação de Montagem | INSTRUMENTO | [13 empty] | Não montado | Não montado | Montado
PIT-120145 | U-12 |  | TUBBING | PRO | 0012-0050-0048 | 0012-0050-0048-002 | 0005261 | NÃO | Subsistema de C-12001 A até o L.B. | 1/2"-U12-PRO-PIT-120145-TUB | 001 | 2 | 1/2 | 21 | 3.73 | 1 | 7 | 0.066 | 004 | AI | ASTM A269 GR. TP316L SC Minimo de 2,5% Mo | 8 | Aguardando Programação de Montagem | INSTRUMENTO | [13 empty] | Não montado | Não montado | Montado
PIT-120146 | U-12 |  | TUBBING | PRO | 0012-0118-0049 | 0012-0118-0049-001 | 0008498 | SIM | Subsistema T-12003, Sistema de Topo até entrada do P-12020 - T-12003, Sistema de Topo até entrada do P-12020 - B-12008A | 1/2"-U12-PRO-PIT-120146-TUB | 001 | 2 | 1/2 | 21 | 3.73 | 1 | 7 | 0.066 | 004 | AI | ASTM A269 GR. TP316L SC Minimo de 2,5% Mo | 8 | Aguardando Programação de Montagem | INSTRUMENTO | [13 empty] | Não montado | Não montado | Montado
PIT-120149 | U-12 |  | TUBBING | PRO | 0012-0050-0050 | 0012-0050-0050-003 | 0005262 | SIM | Subsistema B-12027 A linha de GLP até L.B., linha de refluxo e linha de topo do vaso (controle de pressão) | 1/2"-U12-PRO-PIT-120149-TUB | 001 | 2 | 1/2 | 21 | 3.73 | 1 | 7 | 0.066 | 004 | AI | ASTM A269 GR. TP316L SC Minimo de 2,5% Mo | 8 | Aguardando Programação de Montagem | INSTRUMENTO | [13 empty] | Não montado | Não montado | Não Montado
PIT-120150 | U-12 |  | TUBBING | PRO | 0012-0050-0050 | 0012-0050-0050-002 | 0005263 | SIM | Subsistema V-12004 linha de GLP até L.B., linha de refluxo e linha de topo do vaso (controle de pressão) | 1/2"-U12-PRO-PIT-120150-TUB | 001 | 2 | 1/2 | 21 | 3.73 | 1 | 7 | 0.066 | 004 | AI | ASTM A269 GR. TP316L SC Minimo de 2,5% Mo | 8 | Aguardando Programação de Montagem | INSTRUMENTO | [13 empty] | Não montado | Não montado | Não Montado
PIT-120151 | U-12 |  | TUBBING | PRO | 0012-0105-0036 | 0012-0105-0036-001 | 0005264 | SIM | Subsistema atmosférico - RAT - B-12016A - U-12 | 1/2"-U12-PRO-PIT-120151-TUB | 001 | 2 | 1/2 | 21 | 3.73 | 1 | 7 | 0.066 | 004 | AI | ASTM A269 GR. TP316L SC Minimo de 2,5% Mo | 8 | Aguardando Programação de Montagem | INSTRUMENTO | [13 empty] | Não montado | Não montado | Montado
PIT-120154 | U-12 |  | TUBBING | PRO | 0012-0062-0039 | 0012-0062-0039-001 | 0005265 | SIM | Subsistema Diesel Pesado BOMBA DE DIESEL PESADO A | 1/2"-U12-PRO-PIT-120154-TUB | 001 | 2 | 1/2 | 21 | 3.73 | 1 | 7 | 0.066 | 004 | AI | ASTM A269 GR. TP316L SC Minimo de 2,5% Mo | 8 | Aguardando Programação de Montagem | INSTRUMENTO | [13 empty] | Não montado | Não montado | Montado
PIT-120156 | U-12 |  | TUBBING | PRO | 0012-0103-0034 | 0012-0103-0034-001 | 0008499 | SIM | Subsistema F-12001 A | 1/2"-U12-PRO-PIT-120156-TUB | 001 | 2 | 1/2 | 21 | 3.73 | 1 | 7 | 0.066 | 004 | AI | ASTM A269 GR. TP316L SC Minimo de 2,5% Mo | 8 | Aguardando Programação de Montagem | INSTRUMENTO | [13 empty] | Não montado | Não montado | Não Montado
PIT-120157 | U-12 |  | TUBBING | PRO | 0012-0104-0035 | 0012-0104-0035-001 | 0005266 | SIM | Subsistema da Torre atmosférica T-12001 | 1/2"-U12-PRO-PIT-120157-TUB | 001 | 2 | 1/2 | 21 | 3.73 | 1 | 7 | 0.066 | 004 | AI | ASTM A269 GR. TP316L SC Minimo de 2,5% Mo | 8 | Aguardando Programação de Montagem | INSTRUMENTO | [13 empty] | Não montado | Não montado | Montado
PIT-120160 | U-12 |  | TUBBING | PRO | 0012-0001-0069 | 0012-0001-0069-001 | 0005267 | SIM | Subsistema de água ácida - B-12007A | 1/2"-U12-PRO-PIT-120160-TUB | 001 | 2 | 1/2 | 21 | 3.73 | 1 | 7 | 0.066 | 004 | AI | ASTM A269 GR. TP316L SC Minimo de 2,5% Mo | 8 | Aguardando Programação de Montagem | INSTRUMENTO | [13 empty] | Não montado | Não montado | Montado
PIT-120163 | U-12 |  | TUBBING | PRO | 0012-0112-0043 | 0012-0112-0043-002 | 0005268 | NÃO | Subsistema circulante de topo Bomba de Refluxo Circulante de topo B | 1/2"-U12-PRO-PIT-120163-TUB | 001 | 2 | 1/2 | 21 | 3.73 | 1 | 7 | 0.066 | 004 | AI | ASTM A269 GR. TP316L SC Minimo de 2,5% Mo | 8 | Aguardando Programação de Montagem | INSTRUMENTO | [13 empty] | Não montado | Não montado | Em programação
PIT-120164 | U-12 |  | TUBBING | PRO | 0012-0102-0033 | 0012-0102-0033-001 | 0005269 | SIM | Subsistema de Pré-vaporização do cru (2ª e 3ª baterias) e V-12001 e linha até o Forno - B-12002A | 1/2"-U12-PRO-PIT-120164-TUB | 001 | 2 | 1/2 | 21 | 3.73 | 1 | 7 | 0.066 | 004 | AI | ASTM A269 GR. TP316L SC Minimo de 2,5% Mo | 8 | Aguardando Programação de Montagem | INSTRUMENTO | [13 empty] | Não montado | Não montado | Não Montado
PIT-120165 | U-12 |  | TUBBING | PRO | 0012-0105-0036 | 0012-0105-0036-001 | 0005270 | SIM | Subsistema atmosférico - RAT - B-12016A - U-12 | 1/2"-U12-PRO-PIT-120165-TUB | 001 | 2 | 1/2 | 21 | 3.73 | 1 | 7 | 0.066 | 004 | AI | ASTM A269 GR. TP316L SC Minimo de 2,5% Mo | 8 | Aguardando Programação de Montagem | INSTRUMENTO | [13 empty] | Não montado | Não montado | Não Montado
PIT-120166 | U-12 |  | TUBBING | PRO | 0012-0105-0036 | 0012-0105-0036-001 | 0005271 | SIM | Subsistema atmosférico - RAT - B-12016A - U-12 | 1/2"-U12-PRO-PIT-120166-TUB | 001 | 2 | 1/2 | 21 | 3.73 | 1 | 7 | 0.066 | 004 | AI | ASTM A269 GR. TP316L SC Minimo de 2,5% Mo | 8 | Aguardando Programação de Montagem | INSTRUMENTO | [13 empty] | Não montado | Não montado | Não Montado
PIT-120167 | U-12 |  | TUBBING | PRO | 0012-0105-0036 | 0012-0105-0036-001 | 0005272 | SIM | Subsistema atmosférico - RAT - B-12016A - U-12 | 1/2"-U12-PRO-PIT-120167-TUB | 001 | 2 | 1/2 | 21 | 3.73 | 1 | 7 | 0.066 | 004 | AI | ASTM A269 GR. TP316L SC Minimo de 2,5% Mo | 8 | Aguardando Programação de Montagem | INSTRUMENTO | [13 empty] | Não montado | Não montado | Não Montado
PIT-120168 | U-12 |  | TUBBING | PRO | 0012-0102-0033 | 0012-0102-0033-001 | 0005273 | SIM | Subsistema de Pré-vaporização do cru (2ª e 3ª baterias) e V-12001 e linha até o Forno - B-12002A | 1/2"-U12-PRO-PIT-120168-TUB | 001 | 2 | 1/2 | 21 | 3.73 | 1 | 7 | 0.066 | 004 | AI | ASTM A269 GR. TP316L SC Minimo de 2,5% Mo | 8 | Aguardando Programação de Montagem | INSTRUMENTO | [13 empty] | Não montado | Não montado | Não Montado
PIT-120169 | U-12 |  | TUBBING | PRO | 0012-0102-0033 | 0012-0102-0033-001 | 0008500 | SIM | Subsistema de Pré-vaporização do cru (2ª e 3ª baterias) e V-12001 e linha até o Forno - B-12002A | 1/2"-U12-PRO-PIT-120169-TUB | 001 | 2 | 1/2 | 21 | 3.73 | 1 | 7 | 0.066 | 004 | AI | ASTM A269 GR. TP316L SC Minimo de 2,5% Mo | 8 | Aguardando Programação de Montagem | INSTRUMENTO | [13 empty] | Não montado | Não montado | Não Montado
PIT-120172 | U-12 |  | TUBBING | PRO | 0012-0124-0055 | 0012-0124-0055-001 | 0005274 | SIM | Subsistema de água temperada - B-12029A | 1/2"-U12-PRO-PIT-120172-TUB | 001 | 2 | 1/2 | 21 | 3.73 | 1 | 7 | 0.066 | 004 | AI | ASTM A269 GR. TP316L SC Minimo de 2,5% Mo | 8 | Aguardando Programação de Montagem | INSTRUMENTO | [13 empty] | Não montado | Não montado | Montado
PIT-120174 | U-12 |  | TUBBING | PRO | 0012-0124-0055 | 0012-0124-0055-001 | 0005275 | SIM | Subsistema de água temperada - B-12029A | 1/2"-U12-PRO-PIT-120174-TUB | 001 | 2 | 1/2 | 21 | 3.73 | 1 | 7 | 0.066 | 004 | AI | ASTM A269 GR. TP316L SC Minimo de 2,5% Mo | 8 | Aguardando Programação de Montagem | INSTRUMENTO | [13 empty] | Não montado | Não montado | Montado
PIT-120178 | U-12 |  | TUBBING | PRO | 0012-0039-0012 | 0012-0039-0012-001 | 0005276 | NÃO | Subsistema Operacional de esgotamento U-12 | 1/2"-U12-PRO-PIT-120178-TUB | 001 | 2 | 1/2 | 21 | 3.73 | 1 | 7 | 0.066 | 004 | AI | ASTM A269 GR. TP316L SC Minimo de 2,5% Mo | 8 | Aguardando Programação de Montagem | INSTRUMENTO | [13 empty] | Não montado | Não montado | Montado
PIT-120189 | U-12 |  | TUBBING | PRO | 0012-0067-0023 | 0012-0067-0023-002 | 0005277 | SIM | Subsistema de Óleo de Selagem (Suprimento do sistema) | 1/2"-U12-PRO-PIT-120189-TUB | 001 | 2 | 1/2 | 21 | 3.73 | 1 | 7 | 0.066 | 004 | AI | ASTM A269 GR. TP316L SC Minimo de 2,5% Mo | 8 | Aguardando Programação de Montagem | INSTRUMENTO | [13 empty] | Não montado | Não montado | Montado
PIT-120192 | U-12 |  | TUBBING | PRO | 0012-0067-0023 | 0012-0067-0023-002 | 0005278 | SIM | Subsistema de Óleo de Selagem (Suprimento do sistema) | 1/2"-U12-PRO-PIT-120192-TUB | 001 | 2 | 1/2 | 21 | 3.73 | 1 | 7 | 0.066 | 004 | AI | ASTM A269 GR. TP316L SC Minimo de 2,5% Mo | 8 | Aguardando Programação de Montagem | INSTRUMENTO | [13 empty] | Não montado | Não montado | Montado
PIT-120193 | U-12 |  | TUBBING | PRO | 0012-0045-0031 | 0012-0045-0031-001 | 0005279 | SIM | Subsistema Cru – 1ª Bateria de Pré-Aquecimento - Permutadores | 1/2"-U12-PRO-PIT-120193-TUB | 001 | 2 | 1/2 | 21 | 3.73 | 1 | 7 | 0.066 | 004 | AI | ASTM A269 GR. TP316L SC Minimo de 2,5% Mo | 8 | Aguardando Programação de Montagem | INSTRUMENTO | [13 empty] | Não montado | Não montado | Montado
PIT-120194 | U-12 |  | TUBBING | PRO | 0012-0088-0029 | 0012-0088-0029-001 | 0008501 | SIM | Subsistema de Vapor de Baixa Pressão Superaquecido - T-12002 | 1/2"-U12-PRO-PIT-120194-TUB | 001 | 2 | 1/2 | 21 | 3.73 | 1 | 7 | 0.066 | 004 | AI | ASTM A269 GR. TP316L SC Minimo de 2,5% Mo | 8 | Aguardando Programação de Montagem | INSTRUMENTO | [13 empty] | Não montado | Não montado | Montado
PIT-120195 | U-12 |  | TUBBING | PRO | 0012-0104-0035 | 0012-0104-0035-001 | 0005280 | SIM | Subsistema da Torre atmosférica T-12001 | 1/2"-U12-PRO-PIT-120195-TUB | 001 | 2 | 1/2 | 21 | 3.73 | 1 | 7 | 0.066 | 004 | AI | ASTM A269 GR. TP316L SC Minimo de 2,5% Mo | 8 | Aguardando Programação de Montagem | INSTRUMENTO | [13 empty] | Não montado | Não montado | Montado
PIT-120196 | U-12 |  | TUBBING | PRO | 0012-0104-0035 | 0012-0104-0035-001 | 0005281 | SIM | Subsistema da Torre atmosférica T-12001 | 1/2"-U12-PRO-PIT-120196-TUB | 001 | 2 | 1/2 | 21 | 3.73 | 1 | 7 | 0.066 | 004 | AI | ASTM A269 GR. TP316L SC Minimo de 2,5% Mo | 8 | Aguardando Programação de Montagem | INSTRUMENTO | [13 empty] | Não montado | Não montado | Montado
PIT-120197 | U-12 |  | TUBBING | PRO | 0012-0104-0035 | 0012-0104-0035-001 | 0005282 | SIM | Subsistema da Torre atmosférica T-12001 | 1/2"-U12-PRO-PIT-120197-TUB | 001 | 2 | 1/2 | 21 | 3.73 | 1 | 7 | 0.066 | 004 | AI | ASTM A269 GR. TP316L SC Minimo de 2,5% Mo | 8 | Aguardando Programação de Montagem | INSTRUMENTO | [13 empty] | Não montado | Não montado | Montado
PIT-120198 | U-12 |  | TUBBING | PRO | 0012-0084-0027 | 0012-0084-0027-001 | 0005283 | SIM | Subsistema de Vapor Baixa Pressão TIE-IN-0022/0044 UD12 | 1/2"-U12-PRO-PIT-120198-TUB | 001 | 2 | 1/2 | 21 | 3.73 | 1 | 7 | 0.066 | 004 | AI | ASTM A269 GR. TP316L SC Minimo de 2,5% Mo | 8 | Aguardando Programação de Montagem | INSTRUMENTO | [13 empty] | Não montado | Não montado | Montado
PIT-120199 | U-12 |  | TUBBING | PRO | 0012-0104-0035 | 0012-0104-0035-001 | 0005284 | SIM | Subsistema da Torre atmosférica T-12001 | 1/2"-U12-PRO-PIT-120199-TUB | 001 | 2 | 1/2 | 21 | 3.73 | 1 | 7 | 0.066 | 004 | AI | ASTM A269 GR. TP316L SC Minimo de 2,5% Mo | 8 | Aguardando Programação de Montagem | INSTRUMENTO | [13 empty] | Não montado | Não montado | Em programação
PIT-120200 | U-12 |  | TUBBING | PRO | 0012-0104-0035 | 0012-0104-0035-001 | 0005285 | SIM | Subsistema da Torre atmosférica T-12001 | 1/2"-U12-PRO-PIT-120200-TUB | 001 | 2 | 1/2 | 21 | 3.73 | 1 | 7 | 0.066 | 004 | AI | ASTM A269 GR. TP316L SC Minimo de 2,5% Mo | 8 | Aguardando Programação de Montagem | INSTRUMENTO | [13 empty] | Não montado | Não montado | Em programação
PIT-120201 | U-12 |  | TUBBING | PRO | 0012-0102-0033 | 0012-0102-0033-001 | 0005286 | SIM | Subsistema de Pré-vaporização do cru (2ª e 3ª baterias) e V-12001 e linha até o Forno - B-12002A | 1/2"-U12-PRO-PIT-120201-TUB | 001 | 2 | 1/2 | 21 | 3.73 | 1 | 7 | 0.066 | 004 | AI | ASTM A269 GR. TP316L SC Minimo de 2,5% Mo | 8 | Aguardando Programação de Montagem | INSTRUMENTO | [13 empty] | Não montado | Não montado | Montado
PIT-120202 | U-12 |  | TUBBING | PRO | 0012-0102-0033 | 0012-0102-0033-001 | 0005287 | SIM | Subsistema de Pré-vaporização do cru (2ª e 3ª baterias) e V-12001 e linha até o Forno - B-12002A | 1/2"-U12-PRO-PIT-120202-TUB | 001 | 2 | 1/2 | 21 | 3.73 | 1 | 7 | 0.066 | 004 | AI | ASTM A269 GR. TP316L SC Minimo de 2,5% Mo | 8 | Aguardando Programação de Montagem | INSTRUMENTO | [13 empty] | Não montado | Não montado | Não Montado
PIT-120205 | U-12 |  | TUBBING | PRO | 0012-0050-0048 | 0012-0050-0048-001 | 0005288 | NÃO | Subsistema V-12005 + C-12001 A/B até o L.B. | 1/2"-U12-PRO-PIT-120205-TUB | 001 | 2 | 1/2 | 21 | 3.73 | 1 | 7 | 0.066 | 004 | AI | ASTM A269 GR. TP316L SC Minimo de 2,5% Mo | 8 | Aguardando Programação de Montagem | INSTRUMENTO | [13 empty] | Não montado | Não montado | Em programação
PIT-120206 | U-12 |  | TUBBING | PRO | 0012-0131-0064 | 0012-0131-0064-003 | 0005289 | SIM | BOMBA DE MUDWASH DO 1º ESTAGIO - B-12004A | 1/2"-U12-PRO-PIT-120206-TUB | 001 | 2 | 1/2 | 21 | 3.73 | 1 | 7 | 0.066 | 004 | AI | ASTM A269 GR. TP316L SC Minimo de 2,5% Mo | 8 | Aguardando Programação de Montagem | INSTRUMENTO | [13 empty] | Não montado | Não montado | Montado
PIT-120207 | U-12 |  | TUBBING | PRO | 0012-0131-0064 | 0012-0131-0064-005 | 0005290 | NÃO | BOMBA DE MUDWASH DO 1º ESTAGIO - B-12004C | 1/2"-U12-PRO-PIT-120207-TUB | 001 | 2 | 1/2 | 21 | 3.73 | 1 | 7 | 0.066 | 004 | AI | ASTM A269 GR. TP316L SC Minimo de 2,5% Mo | 8 | Aguardando Programação de Montagem | INSTRUMENTO | [13 empty] | Não montado | Não montado | Montado
PIT-120208 | U-12 |  | TUBBING | PRO | 0012-0102-0033 | 0012-0102-0033-001 | 0005291 | SIM | Subsistema de Pré-vaporização do cru (2ª e 3ª baterias) e V-12001 e linha até o Forno - B-12002A | 1/2"-U12-PRO-PIT-120208-TUB | 001 | 2 | 1/2 | 21 | 3.73 | 1 | 7 | 0.066 | 004 | AI | ASTM A269 GR. TP316L SC Minimo de 2,5% Mo | 8 | Aguardando Programação de Montagem | INSTRUMENTO | [13 empty] | Não montado | Não montado | Não Montado
PIT-120209 | U-12 |  | TUBBING | PRO | 0012-0105-0036 | 0012-0105-0036-001 | 0005292 | SIM | Subsistema atmosférico - RAT - B-12016A - U-12 | 1/2"-U12-PRO-PIT-120209-TUB | 001 | 2 | 1/2 | 21 | 3.73 | 1 | 7 | 0.066 | 004 | AI | ASTM A269 GR. TP316L SC Minimo de 2,5% Mo | 8 | Aguardando Programação de Montagem | INSTRUMENTO | [13 empty] | Não montado | Não montado | Não Montado
PIT-120210 | U-12 |  | TUBBING | PRO | 0012-0102-0033 | 0012-0102-0033-001 | 0005293 | SIM | Subsistema de Pré-vaporização do cru (2ª e 3ª baterias) e V-12001 e linha até o Forno - B-12002A | 1/2"-U12-PRO-PIT-120210-TUB | 001 | 2 | 1/2 | 21 | 3.73 | 1 | 7 | 0.066 | 004 | AI | ASTM A269 GR. TP316L SC Minimo de 2,5% Mo | 8 | Aguardando Programação de Montagem | INSTRUMENTO | [13 empty] | Não montado | Não montado | Não Montado
PIT-120211 | U-12 |  | TUBBING | PRO | 0012-0118-0049 | 0012-0118-0049-001 | 0008502 | SIM | Subsistema T-12003, Sistema de Topo até entrada do P-12020 - T-12003, Sistema de Topo até entrada do P-12020 - B-12008A | 1/2"-U12-PRO-PIT-120211-TUB | 001 | 2 | 1/2 | 21 | 3.73 | 1 | 7 | 0.066 | 004 | AI | ASTM A269 GR. TP316L SC Minimo de 2,5% Mo | 8 | Aguardando Programação de Montagem | INSTRUMENTO | [13 empty] | Não montado | Não montado | Não Montado
PIT-120212 | U-12 |  | TUBBING | PRO | 0012-0118-0049 | 0012-0118-0049-001 | 0008503 | SIM | Subsistema T-12003, Sistema de Topo até entrada do P-12020 - T-12003, Sistema de Topo até entrada do P-12020 - B-12008A | 1/2"-U12-PRO-PIT-120212-TUB | 001 | 2 | 1/2 | 21 | 3.73 | 1 | 7 | 0.066 | 004 | AI | ASTM A269 GR. TP316L SC Minimo de 2,5% Mo | 8 | Aguardando Programação de Montagem | INSTRUMENTO | [13 empty] | Não montado | Não montado | Não Montado
PIT-120213 | U-12 |  | TUBBING | PRO | 0012-0118-0049 | 0012-0118-0049-001 | 0008504 | SIM | Subsistema T-12003, Sistema de Topo até entrada do P-12020 - T-12003, Sistema de Topo até entrada do P-12020 - B-12008A | 1/2"-U12-PRO-PIT-120213-TUB | 001 | 2 | 1/2 | 21 | 3.73 | 1 | 7 | 0.066 | 004 | AI | ASTM A269 GR. TP316L SC Minimo de 2,5% Mo | 8 | Aguardando Programação de Montagem | INSTRUMENTO | [13 empty] | Não montado | Não montado | Não Montado
PIT-120214 | U-12 |  | TUBBING | PRO | 0012-0118-0049 | 0012-0118-0049-001 | 0008505 | SIM | Subsistema T-12003, Sistema de Topo até entrada do P-12020 - T-12003, Sistema de Topo até entrada do P-12020 - B-12008A | 1/2"-U12-PRO-PIT-120214-TUB | 001 | 2 | 1/2 | 21 | 3.73 | 1 | 7 | 0.066 | 004 | AI | ASTM A269 GR. TP316L SC Minimo de 2,5% Mo | 8 | Aguardando Programação de Montagem | INSTRUMENTO | [13 empty] | Não montado | Não montado | Em programação
PIT-120215 | U-12 |  | TUBBING | PRO | 0012-0133-0066 | 0012-0133-0066-001 | 0005294 | SIM | Subsistema de Água para Dessalgação - B-12025A | 1/2"-U12-PRO-PIT-120215-TUB | 001 | 2 | 1/2 | 21 | 3.73 | 1 | 7 | 0.066 | 004 | AI | ASTM A269 GR. TP316L SC Minimo de 2,5% Mo | 8 | Aguardando Programação de Montagem | INSTRUMENTO | [13 empty] | Não montado | Não montado | Montado
PIT-120217 | U-12 |  | TUBBING | PRO | 0012-0131-0064 | 0012-0131-0064-005 | 0005295 | NÃO | BOMBA DE MUDWASH DO 1º ESTAGIO - B-12004C | 1/2"-U12-PRO-PIT-120217-TUB | 001 | 2 | 1/2 | 21 | 3.73 | 1 | 7 | 0.066 | 004 | AI | ASTM A269 GR. TP316L SC Minimo de 2,5% Mo | 8 | Aguardando Programação de Montagem | INSTRUMENTO | [13 empty] | Não montado | Não montado | Montado
PIT-120218 | U-12 |  | TUBBING | PRO | 0012-0383-0056 | 0012-0383-0056-001 | 0005296 | NÃO | Subsistema Dissulfeto - TIE-0041 até Coletor do filtro cru | 1/2"-U12-PRO-PIT-120218-TUB | 001 | 2 | 1/2 | 21 | 3.73 | 1 | 7 | 0.066 | 004 | AI | ASTM A269 GR. TP316L SC Minimo de 2,5% Mo | 8 | Aguardando Programação de Montagem | INSTRUMENTO | [13 empty] | Não montado | Não montado | Montado
PIT-120219 | U-12 |  | TUBBING | PRO | 0012-0081-0025 | 0012-0081-0025-001 | 0005297 | SIM | Subsistema de Condensado de Baixa Pressão B-12101A - U12 | 1/2"-U12-PRO-PIT-120219-TUB | 001 | 2 | 1/2 | 21 | 3.73 | 1 | 7 | 0.066 | 004 | AI | ASTM A269 GR. TP316L SC Minimo de 2,5% Mo | 8 | Aguardando Programação de Montagem | INSTRUMENTO | [13 empty] | Não montado | Não montado | Montado
PIT-120220 | U-12 |  | TUBBING | PRO | 0012-0109-0040 | 0012-0109-0040-001 | 0005298 | SIM | Subsistema Refluxo circulante intermediário - Bomba de refluxo circulante intermediário A | 1/2"-U12-PRO-PIT-120220-TUB | 001 | 2 | 1/2 | 21 | 3.73 | 1 | 7 | 0.066 | 004 | AI | ASTM A269 GR. TP316L SC Minimo de 2,5% Mo | 8 | Aguardando Programação de Montagem | INSTRUMENTO | [13 empty] | Não montado | Não montado | Não Montado
PIT-120221 | U-12 |  | TUBBING | PRO | 0012-0109-0040 | 0012-0109-0040-001 | 0005299 | SIM | Subsistema Refluxo circulante intermediário - Bomba de refluxo circulante intermediário A | 1/2"-U12-PRO-PIT-120221-TUB | 001 | 2 | 1/2 | 21 | 3.73 | 1 | 7 | 0.066 | 004 | AI | ASTM A269 GR. TP316L SC Minimo de 2,5% Mo | 8 | Aguardando Programação de Montagem | INSTRUMENTO | [13 empty] | Não montado | Não montado | Não Montado
PIT-120222 | U-12 |  | TUBBING | PRO | 0012-0109-0040 | 0012-0109-0040-001 | 0005300 | SIM | Subsistema Refluxo circulante intermediário - Bomba de refluxo circulante intermediário A | 1/2"-U12-PRO-PIT-120222-TUB | 001 | 2 | 1/2 | 21 | 3.73 | 1 | 7 | 0.066 | 004 | AI | ASTM A269 GR. TP316L SC Minimo de 2,5% Mo | 8 | Aguardando Programação de Montagem | INSTRUMENTO | [13 empty] | Não montado | Não montado | Não Montado
PIT-120223 | U-12 |  | TUBBING | PRO | 0012-0109-0040 | 0012-0109-0040-001 | 0008506 | SIM | Subsistema Refluxo circulante intermediário - Bomba de refluxo circulante intermediário A | 1/2"-U12-PRO-PIT-120223-TUB | 001 | 2 | 1/2 | 21 | 3.73 | 1 | 7 | 0.066 | 004 | AI | ASTM A269 GR. TP316L SC Minimo de 2,5% Mo | 8 | Aguardando Programação de Montagem | INSTRUMENTO | [13 empty] | Não montado | Não montado | Não Montado
PIT-120400 | U-12 |  | TUBBING | PRO | 0012-0052-0058 | 0012-0052-0058-001 | 0005301 | SIM | Subsistema de Linha de GLP vaporizado da PV do topo do V-12051 até o L.B. | 1/2"-U12-PRO-PIT-120400-TUB | 001 | 2 | 1/2 | 21 | 3.73 | 1 | 7 | 0.066 | 004 | AI | ASTM A269 GR. TP316L SC Minimo de 2,5% Mo | 8 | Aguardando Programação de Montagem | INSTRUMENTO | [13 empty] | Não montado | Não montado | Montado
PIT-120401 | U-12 |  | TUBBING | PRO | 0012-0017-0006 | 0012-0017-0006-001 | 0005302 | SIM | Subsistema Operacional de Água de Serviço - TIE-IN-0019 | 1/2"-U12-PRO-PIT-120401-TUB | 001 | 2 | 1/2 | 21 | 3.73 | 1 | 7 | 0.066 | 004 | AI | ASTM A269 GR. TP316L SC Minimo de 2,5% Mo | 8 | Aguardando Programação de Montagem | INSTRUMENTO | [13 empty] | Não montado | Não montado | Montado
PIT-120402 | U-12 |  | TUBBING | PRO | 0012-0023-0009 | 0012-0023-0009-001 | 0005303 | SIM | Subsistema Operacional de Ar de Serviço - TIE-IN-0025 header principal | 1/2"-U12-PRO-PIT-120402-TUB | 001 | 2 | 1/2 | 21 | 3.73 | 1 | 7 | 0.066 | 004 | AI | ASTM A269 GR. TP316L SC Minimo de 2,5% Mo | 8 | Aguardando Programação de Montagem | INSTRUMENTO | [13 empty] | Não montado | Não montado | Montado
PIT-120403 | U-12 |  | TUBBING | PRO | 0012-0008-0003 | 0012-0008-0003-001 | 0005304 | SIM | Subsistema de Chuveiro Lava olhos U-12 | 1/2"-U12-PRO-PIT-120403-TUB | 001 | 2 | 1/2 | 21 | 3.73 | 1 | 7 | 0.066 | 004 | AI | ASTM A269 GR. TP316L SC Minimo de 2,5% Mo | 8 | Aguardando Programação de Montagem | INSTRUMENTO | [13 empty] | Não montado | Não montado | Montado
PIT-120404 | U-12 |  | TUBBING | PRO | 0012-0063-0021 | 0012-0063-0021-001 | 0005305 | SIM | Subsistema de Óleo de Lavagem TIE-IN-030 - U12 | 1/2"-U12-PRO-PIT-120404-TUB | 001 | 2 | 1/2 | 21 | 3.73 | 1 | 7 | 0.066 | 004 | AI | ASTM A269 GR. TP316L SC Minimo de 2,5% Mo | 8 | Aguardando Programação de Montagem | INSTRUMENTO | [13 empty] | Não montado | Não montado | Montado
PIT-120405 | U-12 |  | TUBBING | PRO | 0012-0060-0019 | 0012-0060-0019-001 | 0005306 | NÃO | Subsistema de Óleo Combustível (Suprimento) | 1/2"-U12-PRO-PIT-120405-TUB | 001 | 2 | 1/2 | 21 | 3.73 | 1 | 7 | 0.066 | 004 | AI | ASTM A269 GR. TP316L SC Minimo de 2,5% Mo | 8 | Aguardando Programação de Montagem | INSTRUMENTO | [13 empty] | Não montado | Não montado | Montado
PIT-120406 | U-12 |  | TUBBING | PRO | 0012-0061-0020 | 0012-0061-0020-001 | 0005307 | NÃO | Subsistema de Óleo Combustível (Retorno) | 1/2"-U12-PRO-PIT-120406-TUB | 001 | 2 | 1/2 | 21 | 3.73 | 1 | 7 | 0.066 | 004 | AI | ASTM A269 GR. TP316L SC Minimo de 2,5% Mo | 8 | Aguardando Programação de Montagem | INSTRUMENTO | [13 empty] | Não montado | Não montado | Montado
PIT-120408 | U-12 |  | TUBBING | PRO | 0012-0067-0023 | 0012-0067-0023-001 | 0005308 | SIM | Subsistema de Óleo de Selagem (Suprimento) - Diesel Hidrotratado do LB até o reservatório/suprimento do sistema | 1/2"-U12-PRO-PIT-120408-TUB | 001 | 2 | 1/2 | 21 | 3.73 | 1 | 7 | 0.066 | 004 | AI | ASTM A269 GR. TP316L SC Minimo de 2,5% Mo | 8 | Aguardando Programação de Montagem | INSTRUMENTO | [13 empty] | Não montado | Não montado | Montado
PIT-120409 | U-12 |  | TUBBING | PRO | 0012-0050-0016 | 0012-0050-0016-001 | 0005309 | NÃO | Subsistema de GLP para o Vaporizador | 1/2"-U12-PRO-PIT-120409-TUB | 001 | 2 | 1/2 | 21 | 3.73 | 1 | 7 | 0.066 | 004 | AI | ASTM A269 GR. TP316L SC Minimo de 2,5% Mo | 8 | Aguardando Programação de Montagem | INSTRUMENTO | [13 empty] | Não montado | Não montado | Montado
PIT-120410 | U-12 |  | TUBBING | PRO | 0012-0011-0004 | 0012-0011-0004-001 | 0005310 | SIM | Subsistema de Subsistema Operacional de Água de Resfriamento (Suprimento) - TIE-IN-0017 | 1/2"-U12-PRO-PIT-120410-TUB | 001 | 2 | 1/2 | 21 | 3.73 | 1 | 7 | 0.066 | 004 | AI | ASTM A269 GR. TP316L SC Minimo de 2,5% Mo | 8 | Aguardando Programação de Montagem | INSTRUMENTO | [13 empty] | Não montado | Não montado | Montado
PIT-120411 | U-12 |  | TUBBING | PRO | 0012-0012-0005 | 0012-0012-0005-001 | 0005311 | SIM | Subsistema Operacional de Água de Resfriamento (Retorno) - TIE-IN-0018 | 1/2"-U12-PRO-PIT-120411-TUB | 001 | 2 | 1/2 | 21 | 3.73 | 1 | 7 | 0.066 | 004 | AI | ASTM A269 GR. TP316L SC Minimo de 2,5% Mo | 8 | Aguardando Programação de Montagem | INSTRUMENTO | [13 empty] | Não montado | Não montado | Montado
PIT-120412 | U-12 |  | TUBBING | PRO | 0012-0085-0028 | 0012-0085-0028-001 | 0005312 | SIM | Subsistema de Vapor Média Pressão TIE-IN-0021/0043 | 1/2"-U12-PRO-PIT-120412-TUB | 001 | 2 | 1/2 | 21 | 3.73 | 1 | 7 | 0.066 | 004 | AI | ASTM A269 GR. TP316L SC Minimo de 2,5% Mo | 8 | Aguardando Programação de Montagem | INSTRUMENTO | [13 empty] | Não montado | Não montado | Montado
PIT-120413 | U-12 |  | TUBBING | PRO | 0012-0084-0027 | 0012-0084-0027-001 | 0005313 | SIM | Subsistema de Vapor Baixa Pressão TIE-IN-0022/0044 UD12 | 1/2"-U12-PRO-PIT-120413-TUB | 001 | 2 | 1/2 | 21 | 3.73 | 1 | 7 | 0.066 | 004 | AI | ASTM A269 GR. TP316L SC Minimo de 2,5% Mo | 8 | Aguardando Programação de Montagem | INSTRUMENTO | [13 empty] | Não montado | Não montado | Montado
PIT-120414 | U-12 |  | TUBBING | PRO | 0012-0056-0018 | 0012-0056-0018-001 | 0005314 | SIM | Subsistema de Baixa Pressão TEI-IN-0028 - U12 | 1/2"-U12-PRO-PIT-120414-TUB | 001 | 2 | 1/2 | 21 | 3.73 | 1 | 7 | 0.066 | 004 | AI | ASTM A269 GR. TP316L SC Minimo de 2,5% Mo | 8 | Aguardando Programação de Montagem | INSTRUMENTO | [13 empty] | Não montado | Não montado | Montado
PIT-120415 | U-12 |  | TUBBING | PRO | 0012-0052-0017 | 0012-0052-0017-001 | 0005315 | SIM | Subsistema de Gás Combustível | 1/2"-U12-PRO-PIT-120415-TUB | 001 | 2 | 1/2 | 21 | 3.73 | 1 | 7 | 0.066 | 004 | AI | ASTM A269 GR. TP316L SC Minimo de 2,5% Mo | 8 | Aguardando Programação de Montagem | INSTRUMENTO | [13 empty] | Não montado | Não montado | Montado
PIT-120416 | U-12 |  | TUBBING | PRO | 0012-0022-0008 | 0012-0022-0008-001 | 0005316 | SIM | Subsistema Operacional de Ar de Instrumento -TIE-IN 0024 | 1/2"-U12-PRO-PIT-120416-TUB | 001 | 2 | 1/2 | 21 | 3.73 | 1 | 7 | 0.066 | 004 | AI | ASTM A269 GR. TP316L SC Minimo de 2,5% Mo | 8 | Aguardando Programação de Montagem | INSTRUMENTO | [13 empty] | Não montado | Não montado | Montado
PIT-120417 | U-12 |  | TUBBING | PRO | 0012-0081-0025 | 0012-0081-0025-001 | 0005317 | SIM | Subsistema de Condensado de Baixa Pressão B-12101A - U12 | 1/2"-U12-PRO-PIT-120417-TUB | 001 | 2 | 1/2 | 21 | 3.73 | 1 | 7 | 0.066 | 004 | AI | ASTM A269 GR. TP316L SC Minimo de 2,5% Mo | 8 | Aguardando Programação de Montagem | INSTRUMENTO | [13 empty] | Não montado | Não montado | Montado
PIT-120437 | U-12 |  | TUBBING | PRO | 0012-0050-0051 | 0012-0050-0051-001 | 0005318 | NÃO | Subsistema do Vaporizador de GLP até PV do topo do V-12051 | 1/2"-U12-PRO-PIT-120437-TUB | 001 | 2 | 1/2 | 21 | 3.73 | 1 | 7 | 0.066 | 004 | AI | ASTM A269 GR. TP316L SC Minimo de 2,5% Mo | 8 | Aguardando Programação de Montagem | INSTRUMENTO | [13 empty] | Não montado | Não montado | Montado
PIT-120438 | U-12 |  | TUBBING | PRO | 0012-0050-0051 | 0012-0050-0051-001 | 0005319 | NÃO | Subsistema do Vaporizador de GLP até PV do topo do V-12051 | 1/2"-U12-PRO-PIT-120438-TUB | 001 | 2 | 1/2 | 21 | 3.73 | 1 | 7 | 0.066 | 004 | AI | ASTM A269 GR. TP316L SC Minimo de 2,5% Mo | 8 | Aguardando Programação de Montagem | INSTRUMENTO | [13 empty] | Não montado | Não montado | Montado
PIT-120440 | U-12 |  | TUBBING | PRO | 0012-0129-0062 | 0012-0129-0062-001 | 0005320 | SIM | Subsistema de Recuperação de Condensado V-12101 | 1/2"-U12-PRO-PIT-120440-TUB | 001 | 2 | 1/2 | 21 | 3.73 | 1 | 7 | 0.066 | 004 | AI | ASTM A269 GR. TP316L SC Minimo de 2,5% Mo | 8 | Aguardando Programação de Montagem | INSTRUMENTO | [13 empty] | Não montado | Não montado | Montado
PIT-120443 | U-12 |  | TUBBING | PRO | 0012-0082-0026 | 0012-0082-0026-001 | 0005321 | SIM | Subsistema Condensado de Média Pressão - U12 | 1/2"-U12-PRO-PIT-120443-TUB | 001 | 2 | 1/2 | 21 | 3.73 | 1 | 7 | 0.066 | 004 | AI | ASTM A269 GR. TP316L SC Minimo de 2,5% Mo | 8 | Aguardando Programação de Montagem | INSTRUMENTO | [13 empty] | Não montado | Não montado | Montado
PIT-120493 | U-12 |  | TUBBING | PRO | 0012-0096-0030 | 0012-0096-0030-001 | 0005322 | SIM | Subsistema de Tocha PARA: TIE-0026 | 1/2"-U12-PRO-PIT-120493-TUB | 001 | 2 | 1/2 | 21 | 3.73 | 1 | 7 | 0.066 | 004 | AI | ASTM A269 GR. TP316L SC Minimo de 2,5% Mo | 8 | Aguardando Programação de Montagem | INSTRUMENTO | [13 empty] | Não montado | Não montado | Em programação
PIT-120500 | U-12 |  | TUBBING | PRO | 0012-0028-0001 | 0012-0028-0001-010 | 0008440 | SIM | Subsistema Sistema De Dilúvio | 1/2"-U12-PRO-PIT-120500-TUB | 001 | 2 | 1/2 | 21 | 3.73 | 1 | 7 | 0.066 | 004 | AI | ASTM A269 GR. TP316L SC Minimo de 2,5% Mo | 8 | Aguardando Programação de Montagem | INSTRUMENTO | [13 empty] | Não montado | Não montado | Não Montado
PIT-120501 | U-12 |  | TUBBING | PRO | 0012-0028-0001 | 0012-0028-0001-010 | 0008441 | SIM | Subsistema Sistema De Dilúvio | 1/2"-U12-PRO-PIT-120501-TUB | 001 | 2 | 1/2 | 21 | 3.73 | 1 | 7 | 0.066 | 004 | AI | ASTM A269 GR. TP316L SC Minimo de 2,5% Mo | 8 | Aguardando Programação de Montagem | INSTRUMENTO | [13 empty] | Não montado | Não montado | Em programação
PIT-120502 | U-12 |  | TUBBING | PRO | 0012-0028-0001 | 0012-0028-0001-010 | 0008442 | SIM | Subsistema Sistema De Dilúvio | 1/2"-U12-PRO-PIT-120502-TUB | 001 | 2 | 1/2 | 21 | 3.73 | 1 | 7 | 0.066 | 004 | AI | ASTM A269 GR. TP316L SC Minimo de 2,5% Mo | 8 | Aguardando Programação de Montagem | INSTRUMENTO | [13 empty] | Não montado | Não montado | Não Montado
PIT-120503 | U-12 |  | TUBBING | PRO | 0012-0028-0001 | 0012-0028-0001-010 | 0008443 | SIM | Subsistema Sistema De Dilúvio | 1/2"-U12-PRO-PIT-120503-TUB | 001 | 2 | 1/2 | 21 | 3.73 | 1 | 7 | 0.066 | 004 | AI | ASTM A269 GR. TP316L SC Minimo de 2,5% Mo | 8 | Aguardando Programação de Montagem | INSTRUMENTO | [13 empty] | Não montado | Não montado | Não Montado
PIT-120504 | U-12 |  | TUBBING | PRO | 0012-0028-0001 | 0012-0028-0001-010 | 0008444 | SIM | Subsistema Sistema De Dilúvio | 1/2"-U12-PRO-PIT-120504-TUB | 001 | 2 | 1/2 | 21 | 3.73 | 1 | 7 | 0.066 | 004 | AI | ASTM A269 GR. TP316L SC Minimo de 2,5% Mo | 8 | Aguardando Programação de Montagem | INSTRUMENTO | [13 empty] | Não montado | Não montado | Não Montado
PIT-120601 | U-12 |  | TUBBING | PRO | 0012-0103-0034 | 0012-0103-0034-001 | 0001773 | SIM | Subsistema F-12001 A | 1/2"-U12-PRO-PIT-120601-TUB | 001 | 2 | 1/2 | 21 | 3.73 | 1 | 7 | 0.066 | 004 | AI | ASTM A269 GR. TP316L SC Minimo de 2,5% Mo | 8 | Aguardando Programação de Montagem | INSTRUMENTO | [13 empty] | Não montado | Não montado | Montado
PIT-120607 | U-12 |  | TUBBING | PRO | 0012-0103-0034 | 0012-0103-0034-001 | 0001774 | SIM | Subsistema F-12001 A | 1/2"-U12-PRO-PIT-120607-TUB | 001 | 2 | 1/2 | 21 | 3.73 | 1 | 7 | 0.066 | 004 | AI | ASTM A269 GR. TP316L SC Minimo de 2,5% Mo | 8 | Aguardando Programação de Montagem | INSTRUMENTO | [13 empty] | Não montado | Não montado | Não Montado
PIT-120615A | U-12 |  | TUBBING | PRO | 0012-0103-0034 | 0012-0103-0034-001 | 0001775 | SIM | Subsistema F-12001 A | 1/2"-U12-PRO-PIT-120615A-TUB | 001 | 2 | 1/2 | 21 | 3.73 | 1 | 7 | 0.066 | 004 | AI | ASTM A269 GR. TP316L SC Minimo de 2,5% Mo | 8 | Aguardando Programação de Montagem | INSTRUMENTO | [13 empty] | Não montado | Não montado | Não Montado
PIT-120615B | U-12 |  | TUBBING | PRO | 0012-0103-0034 | 0012-0103-0034-001 | 0001776 | SIM | Subsistema F-12001 A | 1/2"-U12-PRO-PIT-120615B-TUB | 001 | 2 | 1/2 | 21 | 3.73 | 1 | 7 | 0.066 | 004 | AI | ASTM A269 GR. TP316L SC Minimo de 2,5% Mo | 8 | Aguardando Programação de Montagem | INSTRUMENTO | [13 empty] | Não montado | Não montado | Não Montado
PIT-120616 | U-12 |  | TUBBING | PRO | 0012-0103-0034 | 0012-0103-0034-001 | 0001777 | SIM | Subsistema F-12001 A | 1/2"-U12-PRO-PIT-120616-TUB | 001 | 2 | 1/2 | 21 | 3.73 | 1 | 7 | 0.066 | 004 | AI | ASTM A269 GR. TP316L SC Minimo de 2,5% Mo | 8 | Aguardando Programação de Montagem | INSTRUMENTO | [13 empty] | Não montado | Não montado | Montado
PIT-120617 | U-12 |  | TUBBING | PRO | 0012-0103-0034 | 0012-0103-0034-001 | 0001778 | SIM | Subsistema F-12001 A | 1/2"-U12-PRO-PIT-120617-TUB | 001 | 2 | 1/2 | 21 | 3.73 | 1 | 7 | 0.066 | 004 | AI | ASTM A269 GR. TP316L SC Minimo de 2,5% Mo | 8 | Aguardando Programação de Montagem | INSTRUMENTO | [13 empty] | Não montado | Não montado | Programar
PIT-120618 | U-12 |  | TUBBING | PRO | 0012-0103-0034 | 0012-0103-0034-001 | 0001779 | SIM | Subsistema F-12001 A | 1/2"-U12-PRO-PIT-120618-TUB | 001 | 2 | 1/2 | 21 | 3.73 | 1 | 7 | 0.066 | 004 | AI | ASTM A269 GR. TP316L SC Minimo de 2,5% Mo | 8 | Aguardando Programação de Montagem | INSTRUMENTO | [13 empty] | Não montado | Não montado | Não Montado
PIT-120619 | U-12 |  | TUBBING | PRO | 0012-0103-0034 | 0012-0103-0034-001 | 0001780 | SIM | Subsistema F-12001 A | 1/2"-U12-PRO-PIT-120619-TUB | 001 | 2 | 1/2 | 21 | 3.73 | 1 | 7 | 0.066 | 004 | AI | ASTM A269 GR. TP316L SC Minimo de 2,5% Mo | 8 | Aguardando Programação de Montagem | INSTRUMENTO | [13 empty] | Não montado | Não montado | Não Montado
PIT-120620 | U-12 |  | TUBBING | PRO | 0012-0103-0034 | 0012-0103-0034-001 | 0001781 | SIM | Subsistema F-12001 A | 1/2"-U12-PRO-PIT-120620-TUB | 001 | 2 | 1/2 | 21 | 3.73 | 1 | 7 | 0.066 | 004 | AI | ASTM A269 GR. TP316L SC Minimo de 2,5% Mo | 8 | Aguardando Programação de Montagem | INSTRUMENTO | [13 empty] | Não montado | Não montado | Não Montado
PIT-120621 | U-12 |  | TUBBING | PRO | 0012-0103-0034 | 0012-0103-0034-001 | 0008445 | SIM | Subsistema F-12001 A | 1/2"-U12-PRO-PIT-120621-TUB | 001 | 2 | 1/2 | 21 | 3.73 | 1 | 7 | 0.066 | 004 | AI | ASTM A269 GR. TP316L SC Minimo de 2,5% Mo | 8 | Aguardando Programação de Montagem | INSTRUMENTO | [13 empty] | Não montado | Não montado | Não Montado
PIT-120623 | U-12 |  | TUBBING | PRO | 0012-0103-0034 | 0012-0103-0034-001 | 0008446 | SIM | Subsistema F-12001 A | 1/2"-U12-PRO-PIT-120623-TUB | 001 | 2 | 1/2 | 21 | 3.73 | 1 | 7 | 0.066 | 004 | AI | ASTM A269 GR. TP316L SC Minimo de 2,5% Mo | 8 | Aguardando Programação de Montagem | INSTRUMENTO | [13 empty] | Não montado | Não montado | Não Montado
PIT-120626 | U-12 |  | TUBBING | PRO | 0012-0103-0034 | 0012-0103-0034-001 | 0001782 | SIM | Subsistema F-12001 A | 1/2"-U12-PRO-PIT-120626-TUB | 001 | 2 | 1/2 | 21 | 3.73 | 1 | 7 | 0.066 | 004 | AI | ASTM A269 GR. TP316L SC Minimo de 2,5% Mo | 8 | Aguardando Programação de Montagem | INSTRUMENTO | [13 empty] | Não montado | Não montado | Não Montado
PIT-120628 | U-12 |  | TUBBING | PRO | 0012-0103-0034 | 0012-0103-0034-001 | 0001783 | SIM | Subsistema F-12001 A | 1/2"-U12-PRO-PIT-120628-TUB | 001 | 2 | 1/2 | 21 | 3.73 | 1 | 7 | 0.066 | 004 | AI | ASTM A269 GR. TP316L SC Minimo de 2,5% Mo | 8 | Aguardando Programação de Montagem | INSTRUMENTO | [13 empty] | Não montado | Não montado | Não Montado
PIT-120629 | U-12 |  | TUBBING | PRO | 0012-0085-0028 | 0012-0085-0028-001 | 0001784 | SIM | Subsistema de Vapor Média Pressão TIE-IN-0021/0043 | 1/2"-U12-PRO-PIT-120629-TUB | 001 | 2 | 1/2 | 21 | 3.73 | 1 | 7 | 0.066 | 004 | AI | ASTM A269 GR. TP316L SC Minimo de 2,5% Mo | 8 | Aguardando Programação de Montagem | INSTRUMENTO | [13 empty] | Não montado | Não montado | Montado
PIT-120630 | U-12 |  | TUBBING | PRO | 0012-0085-0028 | 0012-0085-0028-001 | 0001785 | SIM | Subsistema de Vapor Média Pressão TIE-IN-0021/0043 | 1/2"-U12-PRO-PIT-120630-TUB | 001 | 2 | 1/2 | 21 | 3.73 | 1 | 7 | 0.066 | 004 | AI | ASTM A269 GR. TP316L SC Minimo de 2,5% Mo | 8 | Aguardando Programação de Montagem | INSTRUMENTO | [13 empty] | Não montado | Não montado | Não Montado
PIT-120631 | U-12 |  | TUBBING | PRO | 0012-0052-0017 | 0012-0052-0017-001 | 0001786 | SIM | Subsistema de Gás Combustível | 1/2"-U12-PRO-PIT-120631-TUB | 001 | 2 | 1/2 | 21 | 3.73 | 1 | 7 | 0.066 | 004 | AI | ASTM A269 GR. TP316L SC Minimo de 2,5% Mo | 8 | Aguardando Programação de Montagem | INSTRUMENTO | [13 empty] | Não montado | Não montado | Montado
PIT-120632 | U-12 |  | TUBBING | PRO | 0012-0052-0017 | 0012-0052-0017-001 | 0001787 | SIM | Subsistema de Gás Combustível | 1/2"-U12-PRO-PIT-120632-TUB | 001 | 2 | 1/2 | 21 | 3.73 | 1 | 7 | 0.066 | 004 | AI | ASTM A269 GR. TP316L SC Minimo de 2,5% Mo | 8 | Aguardando Programação de Montagem | INSTRUMENTO | [13 empty] | Não montado | Não montado | Não Montado
PIT-120638 | U-12 |  | TUBBING | PRO | 0012-0052-0017 | 0012-0052-0017-001 | 0001788 | SIM | Subsistema de Gás Combustível | 1/2"-U12-PRO-PIT-120638-TUB | 001 | 2 | 1/2 | 21 | 3.73 | 1 | 7 | 0.066 | 004 | AI | ASTM A269 GR. TP316L SC Minimo de 2,5% Mo | 8 | Aguardando Programação de Montagem | INSTRUMENTO | [13 empty] | Não montado | Não montado | Não Montado
PIT-120640 | U-12 |  | TUBBING | PRO | 0012-0052-0017 | 0012-0052-0017-001 | 0001789 | SIM | Subsistema de Gás Combustível | 1/2"-U12-PRO-PIT-120640-TUB | 001 | 2 | 1/2 | 21 | 3.73 | 1 | 7 | 0.066 | 004 | AI | ASTM A269 GR. TP316L SC Minimo de 2,5% Mo | 8 | Aguardando Programação de Montagem | INSTRUMENTO | [13 empty] | Não montado | Não montado | Não Montado
PIT-120641 | U-12 |  | TUBBING | PRO | 0012-0052-0017 | 0012-0052-0017-001 | 0001790 | SIM | Subsistema de Gás Combustível | 1/2"-U12-PRO-PIT-120641-TUB | 001 | 2 | 1/2 | 21 | 3.73 | 1 | 7 | 0.066 | 004 | AI | ASTM A269 GR. TP316L SC Minimo de 2,5% Mo | 8 | Aguardando Programação de Montagem | INSTRUMENTO | [13 empty] | Não montado | Não montado | Não Montado
PIT-120642 | U-12 |  | TUBBING | PRO | 0012-0052-0017 | 0012-0052-0017-001 | 0001791 | SIM | Subsistema de Gás Combustível | 1/2"-U12-PRO-PIT-120642-TUB | 001 | 2 | 1/2 | 21 | 3.73 | 1 | 7 | 0.066 | 004 | AI | ASTM A269 GR. TP316L SC Minimo de 2,5% Mo | 8 | Aguardando Programação de Montagem | INSTRUMENTO | [13 empty] | Não montado | Não montado | Não Montado
PIT-120644 | U-12 |  | TUBBING | PRO | 0012-0052-0017 | 0012-0052-0017-001 | 0001792 | SIM | Subsistema de Gás Combustível | 1/2"-U12-PRO-PIT-120644-TUB | 001 | 2 | 1/2 | 21 | 3.73 | 1 | 7 | 0.066 | 004 | AI | ASTM A269 GR. TP316L SC Minimo de 2,5% Mo | 8 | Aguardando Programação de Montagem | INSTRUMENTO | [13 empty] | Não montado | Não montado | Não Montado
PIT-120645 | U-12 |  | TUBBING | PRO | 0012-0052-0017 | 0012-0052-0017-001 | 0001793 | SIM | Subsistema de Gás Combustível | 1/2"-U12-PRO-PIT-120645-TUB | 001 | 2 | 1/2 | 21 | 3.73 | 1 | 7 | 0.066 | 004 | AI | ASTM A269 GR. TP316L SC Minimo de 2,5% Mo | 8 | Aguardando Programação de Montagem | INSTRUMENTO | [13 empty] | Não montado | Não montado | Não Montado
PIT-120646 | U-12 |  | TUBBING | PRO | 0012-0060-0019 | 0012-0060-0019-001 | 0001794 | NÃO | Subsistema de Óleo Combustível (Suprimento) | 1/2"-U12-PRO-PIT-120646-TUB | 001 | 2 | 1/2 | 21 | 3.73 | 1 | 7 | 0.066 | 004 | AI | ASTM A269 GR. TP316L SC Minimo de 2,5% Mo | 8 | Aguardando Programação de Montagem | INSTRUMENTO | [13 empty] | Não montado | Não montado | Não Montado
PIT-120647 | U-12 |  | TUBBING | PRO | 0012-0060-0019 | 0012-0060-0019-001 | 0001795 | NÃO | Subsistema de Óleo Combustível (Suprimento) | 1/2"-U12-PRO-PIT-120647-TUB | 001 | 2 | 1/2 | 21 | 3.73 | 1 | 7 | 0.066 | 004 | AI | ASTM A269 GR. TP316L SC Minimo de 2,5% Mo | 8 | Aguardando Programação de Montagem | INSTRUMENTO | [13 empty] | Não montado | Não montado | Montado
PIT-120648 | U-12 |  | TUBBING | PRO | 0012-0060-0019 | 0012-0060-0019-001 | 0001796 | NÃO | Subsistema de Óleo Combustível (Suprimento) | 1/2"-U12-PRO-PIT-120648-TUB | 001 | 2 | 1/2 | 21 | 3.73 | 1 | 7 | 0.066 | 004 | AI | ASTM A269 GR. TP316L SC Minimo de 2,5% Mo | 8 | Aguardando Programação de Montagem | INSTRUMENTO | [13 empty] | Não montado | Não montado | Montado
PIT-120649 | U-12 |  | TUBBING | PRO | 0012-0060-0019 | 0012-0060-0019-001 | 0001797 | NÃO | Subsistema de Óleo Combustível (Suprimento) | 1/2"-U12-PRO-PIT-120649-TUB | 001 | 2 | 1/2 | 21 | 3.73 | 1 | 7 | 0.066 | 004 | AI | ASTM A269 GR. TP316L SC Minimo de 2,5% Mo | 8 | Aguardando Programação de Montagem | INSTRUMENTO | [13 empty] | Não montado | Não montado | Não Montado
PIT-120655 | U-12 |  | TUBBING | PRO | 0012-0103-0034 | 0012-0103-0034-001 | 0001798 | SIM | Subsistema F-12001 A | 1/2"-U12-PRO-PIT-120655-TUB | 001 | 2 | 1/2 | 21 | 3.73 | 1 | 7 | 0.066 | 004 | AI | ASTM A269 GR. TP316L SC Minimo de 2,5% Mo | 8 | Aguardando Programação de Montagem | INSTRUMENTO | [13 empty] | Não montado | Não montado | Não Montado
PIT-120660 | U-12 |  | TUBBING | PRO | 0012-0052-0017 | 0012-0052-0017-001 | 0001799 | SIM | Subsistema de Gás Combustível | 1/2"-U12-PRO-PIT-120660-TUB | 001 | 2 | 1/2 | 21 | 3.73 | 1 | 7 | 0.066 | 004 | AI | ASTM A269 GR. TP316L SC Minimo de 2,5% Mo | 8 | Aguardando Programação de Montagem | INSTRUMENTO | [13 empty] | Não montado | Não montado | Não Montado
PIT-120663 | U-12 |  | TUBBING | PRO | 0012-0085-0028 | 0012-0085-0028-001 | 0001800 | SIM | Subsistema de Vapor Média Pressão TIE-IN-0021/0043 | 1/2"-U12-PRO-PIT-120663-TUB | 001 | 2 | 1/2 | 21 | 3.73 | 1 | 7 | 0.066 | 004 | AI | ASTM A269 GR. TP316L SC Minimo de 2,5% Mo | 8 | Aguardando Programação de Montagem | INSTRUMENTO | [13 empty] | Não montado | Não montado | Não Montado
PIT-120707 | U-12 |  | TUBBING | PRO | 0012-0103-0034 | 0012-0103-0034-002 | 0001801 | SIM | Subsistema F-12001B | 1/2"-U12-PRO-PIT-120707-TUB | 001 | 2 | 1/2 | 21 | 3.73 | 1 | 7 | 0.066 | 004 | AI | ASTM A269 GR. TP316L SC Minimo de 2,5% Mo | 8 | Aguardando Programação de Montagem | INSTRUMENTO | [13 empty] | Não montado | Não montado | Não Montado
PIT-120715A | U-12 |  | TUBBING | PRO | 0012-0103-0034 | 0012-0103-0034-002 | 0001802 | SIM | Subsistema F-12001B | 1/2"-U12-PRO-PIT-120715A-TUB | 001 | 2 | 1/2 | 21 | 3.73 | 1 | 7 | 0.066 | 004 | AI | ASTM A269 GR. TP316L SC Minimo de 2,5% Mo | 8 | Aguardando Programação de Montagem | INSTRUMENTO | [13 empty] | Não montado | Não montado | Não Montado
PIT-120715B | U-12 |  | TUBBING | PRO | 0012-0103-0034 | 0012-0103-0034-002 | 0001803 | SIM | Subsistema F-12001B | 1/2"-U12-PRO-PIT-120715B-TUB | 001 | 2 | 1/2 | 21 | 3.73 | 1 | 7 | 0.066 | 004 | AI | ASTM A269 GR. TP316L SC Minimo de 2,5% Mo | 8 | Aguardando Programação de Montagem | INSTRUMENTO | [13 empty] | Não montado | Não montado | Não Montado
PIT-120716 | U-12 |  | TUBBING | PRO | 0012-0103-0034 | 0012-0103-0034-002 | 0001804 | SIM | Subsistema F-12001B | 1/2"-U12-PRO-PIT-120716-TUB | 001 | 2 | 1/2 | 21 | 3.73 | 1 | 7 | 0.066 | 004 | AI | ASTM A269 GR. TP316L SC Minimo de 2,5% Mo | 8 | Aguardando Programação de Montagem | INSTRUMENTO | [13 empty] | Não montado | Não montado | Não Montado
PIT-120717 | U-12 |  | TUBBING | PRO | 0012-0103-0034 | 0012-0103-0034-002 | 0001805 | SIM | Subsistema F-12001B | 1/2"-U12-PRO-PIT-120717-TUB | 001 | 2 | 1/2 | 21 | 3.73 | 1 | 7 | 0.066 | 004 | AI | ASTM A269 GR. TP316L SC Minimo de 2,5% Mo | 8 | Aguardando Programação de Montagem | INSTRUMENTO | [13 empty] | Não montado | Não montado | Montado
PIT-120718 | U-12 |  | TUBBING | PRO | 0012-0103-0034 | 0012-0103-0034-002 | 0001806 | SIM | Subsistema F-12001B | 1/2"-U12-PRO-PIT-120718-TUB | 001 | 2 | 1/2 | 21 | 3.73 | 1 | 7 | 0.066 | 004 | AI | ASTM A269 GR. TP316L SC Minimo de 2,5% Mo | 8 | Aguardando Programação de Montagem | INSTRUMENTO | [13 empty] | Não montado | Não montado | Montado
PIT-120719 | U-12 |  | TUBBING | PRO | 0012-0103-0034 | 0012-0103-0034-002 | 0001807 | SIM | Subsistema F-12001B | 1/2"-U12-PRO-PIT-120719-TUB | 001 | 2 | 1/2 | 21 | 3.73 | 1 | 7 | 0.066 | 004 | AI | ASTM A269 GR. TP316L SC Minimo de 2,5% Mo | 8 | Aguardando Programação de Montagem | INSTRUMENTO | [13 empty] | Não montado | Não montado | Não Montado
PIT-120720 | U-12 |  | TUBBING | PRO | 0012-0103-0034 | 0012-0103-0034-002 | 0001808 | SIM | Subsistema F-12001B | 1/2"-U12-PRO-PIT-120720-TUB | 001 | 2 | 1/2 | 21 | 3.73 | 1 | 7 | 0.066 | 004 | AI | ASTM A269 GR. TP316L SC Minimo de 2,5% Mo | 8 | Aguardando Programação de Montagem | INSTRUMENTO | [13 empty] | Não montado | Não montado | Não Montado
PIT-120721 | U-12 |  | TUBBING | PRO | 0012-0103-0034 | 0012-0103-0034-002 | 0008447 | SIM | Subsistema F-12001B | 1/2"-U12-PRO-PIT-120721-TUB | 001 | 2 | 1/2 | 21 | 3.73 | 1 | 7 | 0.066 | 004 | AI | ASTM A269 GR. TP316L SC Minimo de 2,5% Mo | 8 | Aguardando Programação de Montagem | INSTRUMENTO | [13 empty] | Não montado | Não montado | Não Montado
PIT-120723 | U-12 |  | TUBBING | PRO | 0012-0103-0034 | 0012-0103-0034-002 | 0008448 | SIM | Subsistema F-12001B | 1/2"-U12-PRO-PIT-120723-TUB | 001 | 2 | 1/2 | 21 | 3.73 | 1 | 7.5 | 0.066 | 004 | AI | ASTM A269 GR. TP316L SC Minimo de 2,5% Mo | 8 | Aguardando Programação de Montagem | INSTRUMENTO | [13 empty] | Não montado | Não montado | Não Montado
PIT-120730 | U-12 |  | TUBBING | PRO | 0012-0085-0028 | 0012-0085-0028-001 | 0001809 | SIM | Subsistema de Vapor Média Pressão TIE-IN-0021/0043 | 1/2"-U12-PRO-PIT-120730-TUB | 001 | 2 | 1/2 | 21 | 3.73 | 1 | 7.5 | 0.066 | 004 | AI | ASTM A269 GR. TP316L SC Minimo de 2,5% Mo | 8 | Aguardando Programação de Montagem | INSTRUMENTO | [13 empty] | Não montado | Não montado | Montado
PIT-120738 | U-12 |  | TUBBING | PRO | 0012-0052-0017 | 0012-0052-0017-001 | 0001810 | SIM | Subsistema de Gás Combustível | 1/2"-U12-PRO-PIT-120738-TUB | 001 | 2 | 1/2 | 21 | 3.73 | 1 | 7.5 | 0.066 | 004 | AI | ASTM A269 GR. TP316L SC Minimo de 2,5% Mo | 8 | Aguardando Programação de Montagem | INSTRUMENTO | [13 empty] | Não montado | Não montado | Não Montado
PIT-120740 | U-12 |  | TUBBING | PRO | 0012-0052-0017 | 0012-0052-0017-001 | 0001811 | SIM | Subsistema de Gás Combustível | 1/2"-U12-PRO-PIT-120740-TUB | 001 | 2 | 1/2 | 21 | 3.73 | 1 | 7.5 | 0.066 | 004 | AI | ASTM A269 GR. TP316L SC Minimo de 2,5% Mo | 8 | Aguardando Programação de Montagem | INSTRUMENTO | [13 empty] | Não montado | Não montado | Não Montado
PIT-120741 | U-12 |  | TUBBING | PRO | 0012-0052-0017 | 0012-0052-0017-001 | 0001812 | SIM | Subsistema de Gás Combustível | 1/2"-U12-PRO-PIT-120741-TUB | 001 | 2 | 1/2 | 21 | 3.73 | 1 | 7.5 | 0.066 | 004 | AI | ASTM A269 GR. TP316L SC Minimo de 2,5% Mo | 8 | Aguardando Programação de Montagem | INSTRUMENTO | [13 empty] | Não montado | Não montado | Não Montado
PIT-120742 | U-12 |  | TUBBING | PRO | 0012-0052-0017 | 0012-0052-0017-001 | 0001813 | SIM | Subsistema de Gás Combustível | 1/2"-U12-PRO-PIT-120742-TUB | 001 | 2 | 1/2 | 21 | 3.73 | 1 | 7.5 | 0.066 | 004 | AI | ASTM A269 GR. TP316L SC Minimo de 2,5% Mo | 8 | Aguardando Programação de Montagem | INSTRUMENTO | [13 empty] | Não montado | Não montado | Não Montado
PIT-120744 | U-12 |  | TUBBING | PRO | 0012-0052-0017 | 0012-0052-0017-001 | 0001814 | SIM | Subsistema de Gás Combustível | 1/2"-U12-PRO-PIT-120744-TUB | 001 | 2 | 1/2 | 21 | 3.73 | 1 | 7.5 | 0.066 | 004 | AI | ASTM A269 GR. TP316L SC Minimo de 2,5% Mo | 8 | Aguardando Programação de Montagem | INSTRUMENTO | [13 empty] | Não montado | Não montado | Montado
PIT-120745 | U-12 |  | TUBBING | PRO | 0012-0052-0017 | 0012-0052-0017-001 | 0001815 | SIM | Subsistema de Gás Combustível | 1/2"-U12-PRO-PIT-120745-TUB | 001 | 2 | 1/2 | 21 | 3.73 | 1 | 7.5 | 0.066 | 004 | AI | ASTM A269 GR. TP316L SC Minimo de 2,5% Mo | 8 | Aguardando Programação de Montagem | INSTRUMENTO | [13 empty] | Não montado | Não montado | Não Montado
PIT-120747 | U-12 |  | TUBBING | PRO | 0012-0060-0019 | 0012-0060-0019-001 | 0001816 | NÃO | Subsistema de Óleo Combustível (Suprimento) | 1/2"-U12-PRO-PIT-120747-TUB | 001 | 2 | 1/2 | 21 | 3.73 | 1 | 7.5 | 0.066 | 004 | AI | ASTM A269 GR. TP316L SC Minimo de 2,5% Mo | 8 | Aguardando Programação de Montagem | INSTRUMENTO | [13 empty] | Não montado | Não montado | Programar
PIT-120748 | U-12 |  | TUBBING | PRO | 0012-0060-0019 | 0012-0060-0019-001 | 0001817 | NÃO | Subsistema de Óleo Combustível (Suprimento) | 1/2"-U12-PRO-PIT-120748-TUB | 001 | 2 | 1/2 | 21 | 3.73 | 1 | 7.5 | 0.066 | 004 | AI | ASTM A269 GR. TP316L SC Minimo de 2,5% Mo | 8 | Aguardando Programação de Montagem | INSTRUMENTO | [13 empty] | Não montado | Não montado | Não Montado
PIT-120749 | U-12 |  | TUBBING | PRO | 0012-0060-0019 | 0012-0060-0019-001 | 0001818 | NÃO | Subsistema de Óleo Combustível (Suprimento) | 1/2"-U12-PRO-PIT-120749-TUB | 001 | 2 | 1/2 | 21 | 3.73 | 1 | 7.5 | 0.066 | 004 | AI | ASTM A269 GR. TP316L SC Minimo de 2,5% Mo | 8 | Aguardando Programação de Montagem | INSTRUMENTO | [13 empty] | Não montado | Não montado | Não Montado
PIT-120763 | U-12 |  | TUBBING | PRO | 0012-0085-0028 | 0012-0085-0028-001 | 0001819 | SIM | Subsistema de Vapor Média Pressão TIE-IN-0021/0043 | 1/2"-U12-PRO-PIT-120763-TUB | 001 | 2 | 1/2 | 21 | 3.73 | 1 | 7.5 | 0.066 | 004 | AI | ASTM A269 GR. TP316L SC Minimo de 2,5% Mo | 8 | Aguardando Programação de Montagem | INSTRUMENTO | [13 empty] | Não montado | Não montado | Não Montado
PIT-120800 | U-12 |  | TUBBING | PRO | 0012-0101-0032 | 0012-0101-0032-001 | 0008449 | SIM | Subsistema da Dessalgadoras - DL-12001A | 1/2"-U12-PRO-PIT-120800-TUB | 001 | 2 | 1/2 | 21 | 3.73 | 1 | 7.5 | 0.066 | 004 | AI | ASTM A269 GR. TP316L SC Minimo de 2,5% Mo | 8 | Aguardando Programação de Montagem | INSTRUMENTO | [13 empty] | Não montado | Não montado | Em programação
PIT-120801 | U-12 |  | TUBBING | PRO | 0012-0101-0032 | 0012-0101-0032-001 | 0008450 | SIM | Subsistema da Dessalgadoras - DL-12001A | 1/2"-U12-PRO-PIT-120801-TUB | 001 | 2 | 1/2 | 21 | 3.73 | 1 | 7.5 | 0.066 | 004 | AI | ASTM A269 GR. TP316L SC Minimo de 2,5% Mo | 8 | Aguardando Programação de Montagem | INSTRUMENTO | [13 empty] | Não montado | Não montado | Em programação
PIT-120802 | U-12 |  | TUBBING | PRO | 0012-0101-0032 | 0012-0101-0032-001 | 0008451 | SIM | Subsistema da Dessalgadoras - DL-12001A | 1/2"-U12-PRO-PIT-120802-TUB | 001 | 2 | 1/2 | 21 | 3.73 | 1 | 7.5 | 0.066 | 004 | AI | ASTM A269 GR. TP316L SC Minimo de 2,5% Mo | 8 | Aguardando Programação de Montagem | INSTRUMENTO | [13 empty] | Não montado | Não montado | Em programação
PIT-120803 | U-12 |  | TUBBING | PRO | 0012-0101-0032 | 0012-0101-0032-002 | 0008452 | NÃO | Subsistema da Dessalgadoras - DL-12001B | 1/2"-U12-PRO-PIT-120803-TUB | 001 | 2 | 1/2 | 21 | 3.73 | 1 | 7.5 | 0.066 | 004 | AI | ASTM A269 GR. TP316L SC Minimo de 2,5% Mo | 8 | Aguardando Programação de Montagem | INSTRUMENTO | [13 empty] | Não montado | Não montado | Em programação
PIT-120804 | U-12 |  | TUBBING | PRO | 0012-0101-0032 | 0012-0101-0032-002 | 0008453 | NÃO | Subsistema da Dessalgadoras - DL-12001B | 1/2"-U12-PRO-PIT-120804-TUB | 001 | 2 | 1/2 | 21 | 3.73 | 1 | 7.5 | 0.066 | 004 | AI | ASTM A269 GR. TP316L SC Minimo de 2,5% Mo | 8 | Aguardando Programação de Montagem | INSTRUMENTO | [13 empty] | Não montado | Não montado | Em programação
PIT-120805 | U-12 |  | TUBBING | PRO | 0012-0101-0032 | 0012-0101-0032-002 | 0008454 | NÃO | Subsistema da Dessalgadoras - DL-12001B | 1/2"-U12-PRO-PIT-120805-TUB | 001 | 2 | 1/2 | 21 | 3.73 | 1 | 7.5 | 0.066 | 004 | AI | ASTM A269 GR. TP316L SC Minimo de 2,5% Mo | 8 | Aguardando Programação de Montagem | INSTRUMENTO | [13 empty] | Não montado | Não montado | Em programação
PIT-120806 | U-12 |  | TUBBING | PRO | 0012-0101-0032 | 0012-0101-0032-003 | 0008455 | SIM | Subsistema da Dessalgadoras - DL-12001C | 1/2"-U12-PRO-PIT-120806-TUB | 001 | 2 | 1/2 | 21 | 3.73 | 1 | 7.5 | 0.066 | 004 | AI | ASTM A269 GR. TP316L SC Minimo de 2,5% Mo | 8 | Aguardando Programação de Montagem | INSTRUMENTO | [13 empty] | Não montado | Não montado | Montado
PIT-120807 | U-12 |  | TUBBING | PRO | 0012-0101-0032 | 0012-0101-0032-003 | 0008456 | SIM | Subsistema da Dessalgadoras - DL-12001C | 1/2"-U12-PRO-PIT-120807-TUB | 001 | 2 | 1/2 | 21 | 3.73 | 1 | 7.5 | 0.066 | 004 | AI | ASTM A269 GR. TP316L SC Minimo de 2,5% Mo | 8 | Aguardando Programação de Montagem | INSTRUMENTO | [13 empty] | Não montado | Não montado | Montado
PIT-120808 | U-12 |  | TUBBING | PRO | 0012-0101-0032 | 0012-0101-0032-003 | 0008457 | SIM | Subsistema da Dessalgadoras - DL-12001C | 1/2"-U12-PRO-PIT-120808-TUB | 001 | 2 | 1/2 | 21 | 3.73 | 1 | 7.5 | 0.066 | 004 | AI | ASTM A269 GR. TP316L SC Minimo de 2,5% Mo | 8 | Aguardando Programação de Montagem | INSTRUMENTO | [13 empty] | Não montado | Não montado | Montado
PIT-120809 | U-12 |  | TUBBING | PRO | 0012-0101-0032 | 0012-0101-0032-004 | 0008458 | NÃO | Subsistema da Dessalgadoras - DL-12001D | 1/2"-U12-PRO-PIT-120809-TUB | 001 | 2 | 1/2 | 21 | 3.73 | 1 | 7.5 | 0.066 | 004 | AI | ASTM A269 GR. TP316L SC Minimo de 2,5% Mo | 8 | Aguardando Programação de Montagem | INSTRUMENTO | [13 empty] | Não montado | Não montado | Montado
PIT-120810 | U-12 |  | TUBBING | PRO | 0012-0101-0032 | 0012-0101-0032-004 | 0008459 | NÃO | Subsistema da Dessalgadoras - DL-12001D | 1/2"-U12-PRO-PIT-120810-TUB | 001 | 2 | 1/2 | 21 | 3.73 | 1 | 7.5 | 0.066 | 004 | AI | ASTM A269 GR. TP316L SC Minimo de 2,5% Mo | 8 | Aguardando Programação de Montagem | INSTRUMENTO | [13 empty] | Não montado | Não montado | Montado
PIT-120811 | U-12 |  | TUBBING | PRO | 0012-0101-0032 | 0012-0101-0032-004 | 0008460 | NÃO | Subsistema da Dessalgadoras - DL-12001D | 1/2"-U12-PRO-PIT-120811-TUB | 001 | 2 | 1/2 | 21 | 3.73 | 1 | 7.5 | 0.066 | 004 | AI | ASTM A269 GR. TP316L SC Minimo de 2,5% Mo | 8 | Aguardando Programação de Montagem | INSTRUMENTO | [13 empty] | Não montado | Não montado | Montado
PIT-120812 | U-12 |  | TUBBING | PRO | 0012-0131-0064 | 0012-0131-0064-008 | 0008461 | SIM | BOMBA DE MUDWASH DO 2º ESTAGIO - B-12032A | 1/2"-U12-PRO-PIT-120812-TUB | 001 | 2 | 1/2 | 21 | 3.73 | 1 | 7.5 | 0.066 | 004 | AI | ASTM A269 GR. TP316L SC Minimo de 2,5% Mo | 8 | Aguardando Programação de Montagem | INSTRUMENTO | [13 empty] | Não montado | Não montado | Montado
PIT-120813 | U-12 |  | TUBBING | PRO | 0012-0131-0064 | 0012-0131-0064-009 | 0008462 | NÃO | BOMBA DE MUDWASH DO 2º ESTAGIO - B-12032B | 1/2"-U12-PRO-PIT-120813-TUB | 001 | 2 | 1/2 | 21 | 3.73 | 1 | 7.5 | 0.066 | 004 | AI | ASTM A269 GR. TP316L SC Minimo de 2,5% Mo | 8 | Aguardando Programação de Montagem | INSTRUMENTO | [13 empty] | Não montado | Não montado | Montado
PIT-120814 | U-12 |  | TUBBING | PRO | 0012-0131-0064 | 0012-0131-0064-010 | 0008463 | NÃO | BOMBA DE MUDWASH DO 2º ESTAGIO - B-12032C | 1/2"-U12-PRO-PIT-120814-TUB | 001 | 2 | 1/2 | 21 | 3.73 | 1 | 7.5 | 0.066 | 004 | AI | ASTM A269 GR. TP316L SC Minimo de 2,5% Mo | 8 | Aguardando Programação de Montagem | INSTRUMENTO | [13 empty] | Não montado | Não montado | Montado
PIT-120901 | U-12 |  | TUBBING | PRO | 0012-0067-0023 | 0012-0067-0023-001 | 0008464 | SIM | Subsistema de Óleo de Selagem (Suprimento) - Diesel Hidrotratado do LB até o reservatório/suprimento do sistema | 1/2"-U12-PRO-PIT-120901-TUB | 001 | 2 | 1/2 | 21 | 3.73 | 1 | 7.5 | 0.066 | 004 | AI | ASTM A269 GR. TP316L SC Minimo de 2,5% Mo | 8 | Aguardando Programação de Montagem | INSTRUMENTO | [13 empty] | Não montado | Não montado | Programar
PIT-120902 | U-12 |  | TUBBING | PRO | 0012-0067-0023 | 0012-0067-0023-001 | 0008465 | SIM | Subsistema de Óleo de Selagem (Suprimento) - Diesel Hidrotratado do LB até o reservatório/suprimento do sistema | 1/2"-U12-PRO-PIT-120902-TUB | 001 | 2 | 1/2 | 21 | 3.73 | 1 | 7.5 | 0.066 | 004 | AI | ASTM A269 GR. TP316L SC Minimo de 2,5% Mo | 8 | Aguardando Programação de Montagem | INSTRUMENTO | [13 empty] | Não montado | Não montado | Programar
PIT-120955 | U-12 |  | TUBBING | PRO | 0012-0118-0049 | 0012-0118-0049-001 | 0008466 | SIM | Subsistema T-12003, Sistema de Topo até entrada do P-12020 - T-12003, Sistema de Topo até entrada do P-12020 - B-12008A | 1/2"-U12-PRO-PIT-120955-TUB | 001 | 2 | 1/2 | 21 | 3.73 | 1 | 7.5 | 0.066 | 004 | AI | ASTM A269 GR. TP316L SC Minimo de 2,5% Mo | 8 | Aguardando Programação de Montagem | INSTRUMENTO | [13 empty] | Não montado | Não montado | Não Montado
PIT-120957 | U-12 |  | TUBBING | PRO | 0012-0118-0049 | 0012-0118-0049-002 | 0008467 | SIM | Subsistema T-12003, Sistema de Topo até entrada do P-12020 - T-12003, Sistema de Topo até entrada do P-12020 - B-12008B | 1/2"-U12-PRO-PIT-120957-TUB | 001 | 2 | 1/2 | 21 | 3.73 | 1 | 7.5 | 0.066 | 004 | AI | ASTM A269 GR. TP316L SC Minimo de 2,5% Mo | 8 | Aguardando Programação de Montagem | INSTRUMENTO | [13 empty] | Não montado | Não montado | Não Montado
PIT-120960 | U-12 |  | TUBBING | PRO | 0012-0112-0043 | 0012-0112-0043-001 | 0008525 | SIM | Subsistema circulante de topo Bomba de Refluxo Circulante de topo A | 1/2"-U12-PRO-PIT-120960-TUB | 001 | 2 | 1/2 | 21 | 3.73 | 1 | 7.5 | 0.066 | 004 | AI | ASTM A269 GR. TP316L SC Minimo de 2,5% Mo | 8 | Aguardando Programação de Montagem | INSTRUMENTO | [13 empty] | Não montado | Não montado | Não Montado
PIT-120961 | U-12 |  | TUBBING | PRO | 0012-0112-0043 | 0012-0112-0043-001 | 0008526 | SIM | Subsistema circulante de topo Bomba de Refluxo Circulante de topo A | 1/2"-U12-PRO-PIT-120961-TUB | 001 | 2 | 1/2 | 21 | 3.73 | 1 | 7.5 | 0.066 | 004 | AI | ASTM A269 GR. TP316L SC Minimo de 2,5% Mo | 8 | Aguardando Programação de Montagem | INSTRUMENTO | [13 empty] | Não montado | Não montado | Em programação
PIT-120964 | U-12 |  | TUBBING | PRO | 0012-0112-0043 | 0012-0112-0043-002 | 0008527 | NÃO | Subsistema circulante de topo Bomba de Refluxo Circulante de topo B | 1/2"-U12-PRO-PIT-120964-TUB | 001 | 2 | 1/2 | 21 | 3.73 | 1 | 7.5 | 0.066 | 004 | AI | ASTM A269 GR. TP316L SC Minimo de 2,5% Mo | 8 | Aguardando Programação de Montagem | INSTRUMENTO | [13 empty] | Não montado | Não montado | Não Montado
PIT-120965 | U-12 |  | TUBBING | PRO | 0012-0112-0043 | 0012-0112-0043-002 | 0008528 | NÃO | Subsistema circulante de topo Bomba de Refluxo Circulante de topo B | 1/2"-U12-PRO-PIT-120965-TUB | 001 | 2 | 1/2 | 21 | 3.73 | 1 | 7.5 | 0.066 | 004 | AI | ASTM A269 GR. TP316L SC Minimo de 2,5% Mo | 8 | Aguardando Programação de Montagem | INSTRUMENTO | [13 empty] | Não montado | Não montado | Não Montado
PIT-120967 | U-12 |  | TUBBING | PRO | 0012-0113-0044 | 0012-0113-0044-001 | 0008529 | SIM | Subsistema Refluxo de topo da torre atmosférica bomba A | 1/2"-U12-PRO-PIT-120967-TUB | 001 | 2 | 1/2 | 21 | 3.73 | 1 | 7.5 | 0.066 | 004 | AI | ASTM A269 GR. TP316L SC Minimo de 2,5% Mo | 8 | Aguardando Programação de Montagem | INSTRUMENTO | [13 empty] | Não montado | Não montado | Não Montado
PIT-120968 | U-12 |  | TUBBING | PRO | 0012-0113-0044 | 0012-0113-0044-002 | 0008530 | NÃO | Subsistema Refluxo de topo da torre atmosférica bomba B | 1/2"-U12-PRO-PIT-120968-TUB | 001 | 2 | 1/2 | 21 | 3.73 | 1 | 7.5 | 0.066 | 004 | AI | ASTM A269 GR. TP316L SC Minimo de 2,5% Mo | 8 | Aguardando Programação de Montagem | INSTRUMENTO | [13 empty] | Não montado | Não montado | Não Montado
PIT-120977 | U-12 |  | TUBBING | PRO | 0012-0115-0046 | 0012-0115-0046-002 | 0008531 | SIM | Subsistema do Vaso V-12002 - Bombas | 1/2"-U12-PRO-PIT-120977-TUB | 001 | 2 | 1/2 | 21 | 3.73 | 1 | 7.5 | 0.066 | 004 | AI | ASTM A269 GR. TP316L SC Minimo de 2,5% Mo | 8 | Aguardando Programação de Montagem | INSTRUMENTO | [13 empty] | Não montado | Não montado | Programar
PIT-120979 | U-12 |  | TUBBING | PRO | 0012-0115-0046 | 0012-0115-0046-002 | 0008532 | SIM | Subsistema do Vaso V-12002 - Bombas | 1/2"-U12-PRO-PIT-120979-TUB | 001 | 2 | 1/2 | 21 | 3.73 | 1 | 7.5 | 0.066 | 004 | AI | ASTM A269 GR. TP316L SC Minimo de 2,5% Mo | 8 | Aguardando Programação de Montagem | INSTRUMENTO | [13 empty] | Não montado | Não montado | Programar
PIT-120981 | U-12 |  | TUBBING | PRO | 0012-0001-0069 | 0012-0001-0069-001 | 0008533 | SIM | Subsistema de água ácida - B-12007A | 1/2"-U12-PRO-PIT-120981-TUB | 001 | 2 | 1/2 | 21 | 3.73 | 1 | 7.5 | 0.066 | 004 | AI | ASTM A269 GR. TP316L SC Minimo de 2,5% Mo | 8 | Aguardando Programação de Montagem | INSTRUMENTO | [13 empty] | Não montado | Não montado | Em programação
PIT-120983 | U-12 |  | TUBBING | PRO | 0012-0001-0069 | 0012-0001-0069-002 | 0008534 | NÃO | Subsistema de água ácida - B-12007B | 1/2"-U12-PRO-PIT-120983-TUB | 001 | 2 | 1/2 | 21 | 3.73 | 1 | 7.5 | 0.066 | 004 | AI | ASTM A269 GR. TP316L SC Minimo de 2,5% Mo | 8 | Aguardando Programação de Montagem | INSTRUMENTO | [13 empty] | Não montado | Não montado | Programar
PIT-120985 | U-12 |  | TUBBING | PRO | 0012-0050-0050 | 0012-0050-0050-005 | 0008535 | SIM | Subsistema B-12026, linha de GLP até L.B., linha de refluxo e linha de topo do vaso (controle de pressão) | 1/2"-U12-PRO-PIT-120985-TUB | 001 | 2 | 1/2 | 21 | 3.73 | 1 | 7.5 | 0.066 | 004 | AI | ASTM A269 GR. TP316L SC Minimo de 2,5% Mo | 8 | Aguardando Programação de Montagem | INSTRUMENTO | [13 empty] | Não montado | Não montado | Programar
PIT-120989 | U-12 |  | TUBBING | PRO | 0012-0050-0050 | 0012-0050-0050-003 | 0008536 | SIM | Subsistema B-12027 A linha de GLP até L.B., linha de refluxo e linha de topo do vaso (controle de pressão) | 1/2"-U12-PRO-PIT-120989-TUB | 001 | 2 | 1/2 | 21 | 3.73 | 1 | 7.5 | 0.066 | 004 | AI | ASTM A269 GR. TP316L SC Minimo de 2,5% Mo | 8 | Aguardando Programação de Montagem | INSTRUMENTO | [13 empty] | Não montado | Não montado | Programar
PIT-120991 | U-12 |  | TUBBING | PRO | 0012-0050-0050 | 0012-0050-0050-004 | 0008537 | NÃO | Subsistema B-12027B linha de GLP até L.B., linha de refluxo e linha de topo do vaso (controle de pressão) | 1/2"-U12-PRO-PIT-120991-TUB | 001 | 2 | 1/2 | 21 | 3.73 | 1 | 7.5 | 0.066 | 004 | AI | ASTM A269 GR. TP316L SC Minimo de 2,5% Mo | 8 | Aguardando Programação de Montagem | INSTRUMENTO | [13 empty] | Não montado | Não montado | Programar
PIT-121175 | U-12 |  | TUBBING | PRO | 0012-0123-0054 | 0012-0123-0054-001 | 0008538 | SIM | Subsistema de injeção de inibidor de corrosão para topo da torre T-12001 | 1/2"-U12-PRO-PIT-121175-TUB | 001 | 2 | 1/2 | 21 | 3.73 | 1 | 7.5 | 0.066 | 004 | AI | ASTM A269 GR. TP316L SC Minimo de 2,5% Mo | 8 | Aguardando Programação de Montagem | INSTRUMENTO | [13 empty] | Não montado | Não montado | Não Montado
PIT-121176 | U-12 |  | TUBBING | PRO | 0012-0123-0054 | 0012-0123-0054-001 | 0008539 | SIM | Subsistema de injeção de inibidor de corrosão para topo da torre T-12001 | 1/2"-U12-PRO-PIT-121176-TUB | 001 | 2 | 1/2 | 21 | 3.73 | 1 | 7.5 | 0.066 | 004 | AI | ASTM A269 GR. TP316L SC Minimo de 2,5% Mo | 8 | Aguardando Programação de Montagem | INSTRUMENTO | [13 empty] | Não montado | Não montado | Não Montado
PIT-121177 | U-12 |  | TUBBING | PRO | 0012-0123-0054 | 0012-0123-0054-001 | 0008540 | SIM | Subsistema de injeção de inibidor de corrosão para topo da torre T-12001 | 1/2"-U12-PRO-PIT-121177-TUB | 001 | 2 | 1/2 | 21 | 3.73 | 1 | 7.5 | 0.066 | 004 | AI | ASTM A269 GR. TP316L SC Minimo de 2,5% Mo | 8 | Aguardando Programação de Montagem | INSTRUMENTO | [13 empty] | Não montado | Não montado | Não Montado
PIT-121179 | U-12 |  | TUBBING | PRO | 0012-0122-0053 | 0012-0122-0053-001 | 0008541 | NÃO | Subsistema de injeção de desemulsificante para B-12001A | 1/2"-U12-PRO-PIT-121179-TUB | 001 | 2 | 1/2 | 21 | 3.73 | 1 | 7.5 | 0.066 | 004 | AI | ASTM A269 GR. TP316L SC Minimo de 2,5% Mo | 8 | Aguardando Programação de Montagem | INSTRUMENTO | [13 empty] | Não montado | Não montado | Montado
PIT-121180 | U-12 |  | TUBBING | PRO | 0012-0122-0053 | 0012-0122-0053-001 | 0008542 | NÃO | Subsistema de injeção de desemulsificante para B-12001A | 1/2"-U12-PRO-PIT-121180-TUB | 001 | 2 | 1/2 | 21 | 3.73 | 1 | 7.5 | 0.066 | 004 | AI | ASTM A269 GR. TP316L SC Minimo de 2,5% Mo | 8 | Aguardando Programação de Montagem | INSTRUMENTO | [13 empty] | Não montado | Não montado | Não Montado
PIT-121182 | U-12 |  | TUBBING | PRO | 0012-0121-0052 | 0012-0121-0052-001 | 0008543 | SIM | Subsistema de injeção de amina até pacote de injeção de amina para P-12017 | 1/2"-U12-PRO-PIT-121182-TUB | 001 | 2 | 1/2 | 21 | 3.73 | 1 | 7.5 | 0.066 | 004 | AI | ASTM A269 GR. TP316L SC Minimo de 2,5% Mo | 8 | Aguardando Programação de Montagem | INSTRUMENTO | [13 empty] | Não montado | Não montado | Não Montado
PIT-121183 | U-12 |  | TUBBING | PRO | 0012-0121-0052 | 0012-0121-0052-001 | 0008544 | SIM | Subsistema de injeção de amina até pacote de injeção de amina para P-12017 | 1/2"-U12-PRO-PIT-121183-TUB | 001 | 2 | 1/2 | 21 | 3.73 | 1 | 7.5 | 0.066 | 004 | AI | ASTM A269 GR. TP316L SC Minimo de 2,5% Mo | 8 | Aguardando Programação de Montagem | INSTRUMENTO | [13 empty] | Não montado | Não montado | Não Montado
PIT-121185 | U-12 |  | TUBBING | PRO | 0012-0121-0052 | 0012-0121-0052-001 | 0008545 | SIM | Subsistema de injeção de amina até pacote de injeção de amina para P-12017 | 1/2"-U12-PRO-PIT-121185-TUB | 001 | 2 | 1/2 | 21 | 3.73 | 1 | 7.5 | 0.066 | 004 | AI | ASTM A269 GR. TP316L SC Minimo de 2,5% Mo | 8 | Aguardando Programação de Montagem | INSTRUMENTO | [13 empty] | Não montado | Não montado | Não Montado
PIT-121315A | U-12 |  | TUBBING | PRO | 0012-0050-0048 | 0012-0050-0048-002 | 0008468 | NÃO | Subsistema de C-12001 A até o L.B. | 1/2"-U12-PRO-PIT-121315A-TUB | 001 | 2 | 1/2 | 21 | 3.73 | 1 | 7.5 | 0.066 | 004 | AI | ASTM A269 GR. TP316L SC Minimo de 2,5% Mo | 8 | Aguardando Programação de Montagem | INSTRUMENTO | [13 empty] | Não montado | Não montado | Não Montado
PIT-121315B | U-12 |  | TUBBING | PRO | 0012-0050-0048 | 0012-0050-0048-002 | 0008469 | NÃO | Subsistema de C-12001 A até o L.B. | 1/2"-U12-PRO-PIT-121315B-TUB | 001 | 2 | 1/2 | 21 | 3.73 | 1 | 7.5 | 0.066 | 004 | AI | ASTM A269 GR. TP316L SC Minimo de 2,5% Mo | 8 | Aguardando Programação de Montagem | INSTRUMENTO | [13 empty] | Não montado | Não montado | Não Montado
PIT-121316A | U-12 |  | TUBBING | PRO | 0012-0050-0048 | 0012-0050-0048-002 | 0008470 | NÃO | Subsistema de C-12001 A até o L.B. | 1/2"-U12-PRO-PIT-121316A-TUB | 001 | 2 | 1/2 | 21 | 3.73 | 1 | 7.5 | 0.066 | 004 | AI | ASTM A269 GR. TP316L SC Minimo de 2,5% Mo | 8 | Aguardando Programação de Montagem | INSTRUMENTO | [13 empty] | Não montado | Não montado | Não Montado
PIT-121316B | U-12 |  | TUBBING | PRO | 0012-0050-0048 | 0012-0050-0048-002 | 0008471 | NÃO | Subsistema de C-12001 A até o L.B. | 1/2"-U12-PRO-PIT-121316B-TUB | 001 | 2 | 1/2 | 21 | 3.73 | 1 | 7.5 | 0.066 | 004 | AI | ASTM A269 GR. TP316L SC Minimo de 2,5% Mo | 8 | Aguardando Programação de Montagem | INSTRUMENTO | [13 empty] | Não montado | Não montado | Não Montado
PIT-121317 | U-12 |  | TUBBING | PRO | 0012-0050-0048 | 0012-0050-0048-002 | 0006708 | NÃO | Subsistema de C-12001 A até o L.B. | 1/2"-U12-PRO-PIT-121317-TUB | 001 | 2 | 1/2 | 21 | 3.73 | 1 | 7.5 | 0.066 | 004 | AI | ASTM A269 GR. TP316L SC Minimo de 2,5% Mo | 8 | Aguardando Programação de Montagem | INSTRUMENTO | [13 empty] | Não montado | Não montado | Não Montado
PIT-121318 | U-12 |  | TUBBING | PRO | 0012-0050-0048 | 0012-0050-0048-002 | 0006709 | NÃO | Subsistema de C-12001 A até o L.B. | 1/2"-U12-PRO-PIT-121318-TUB | 001 | 2 | 1/2 | 21 | 3.73 | 1 | 7.5 | 0.066 | 004 | AI | ASTM A269 GR. TP316L SC Minimo de 2,5% Mo | 8 | Aguardando Programação de Montagem | INSTRUMENTO | [13 empty] | Não montado | Não montado | Não Montado
PIT-121319 | U-12 |  | TUBBING | PRO | 0012-0050-0048 | 0012-0050-0048-002 | 0006710 | NÃO | Subsistema de C-12001 A até o L.B. | 1/2"-U12-PRO-PIT-121319-TUB | 001 | 2 | 1/2 | 21 | 3.73 | 1 | 7.5 | 0.066 | 004 | AI | ASTM A269 GR. TP316L SC Minimo de 2,5% Mo | 8 | Aguardando Programação de Montagem | INSTRUMENTO | [13 empty] | Não montado | Não montado | Não Montado
PIT-121320 | U-12 |  | TUBBING | PRO | 0012-0050-0048 | 0012-0050-0048-002 | 0006711 | NÃO | Subsistema de C-12001 A até o L.B. | 1/2"-U12-PRO-PIT-121320-TUB | 001 | 2 | 1/2 | 21 | 3.73 | 1 | 7.5 | 0.066 | 004 | AI | ASTM A269 GR. TP316L SC Minimo de 2,5% Mo | 8 | Aguardando Programação de Montagem | INSTRUMENTO | [13 empty] | Não montado | Não montado | Não Montado
PIT-121321 | U-12 |  | TUBBING | PRO |  |  | 0006733 |  |  | 1/2"-U12-PRO-PIT-121321-TUB | 001 | 2 | 1/2 | 21 | 3.73 | 1 | 7.5 | 0.066 | 004 | AI | ASTM A269 GR. TP316L SC Minimo de 2,5% Mo | 8 | Aguardando Programação de Montagem | INSTRUMENTO | [13 empty] | Não montado | Não montado | #N/A | [5 empty] | SOP, SUBSOP, prioritário e sistema estavam com erro de busca (N/A) na planilha original
PIT-121321A | U-12 |  | TUBBING | PRO | 0012-0050-0048 | 0012-0050-0048-002 | 0006712 | NÃO | Subsistema de C-12001 A até o L.B. | 1/2"-U12-PRO-PIT-121321A-TUB | 001 | 2 | 1/2 | 21 | 3.73 | 1 | 7.5 | 0.066 | 004 | AI | ASTM A269 GR. TP316L SC Minimo de 2,5% Mo | 8 | Aguardando Programação de Montagem | INSTRUMENTO | [13 empty] | Não montado | Não montado | Programar
PIT-121321B | U-12 |  | TUBBING | PRO | 0012-0050-0048 | 0012-0050-0048-002 | 0006713 | NÃO | Subsistema de C-12001 A até o L.B. | 1/2"-U12-PRO-PIT-121321B-TUB | 001 | 2 | 1/2 | 21 | 3.73 | 1 | 7 | 0.066 | 004 | AI | ASTM A269 GR. TP316L SC Minimo de 2,5% Mo | 8 | Aguardando Programação de Montagem | INSTRUMENTO | [13 empty] | Não montado | Não montado | Programar
PIT-121322 | U-12 |  | TUBBING | PRO | 0012-0050-0048 | 0012-0050-0048-002 | 0006714 | NÃO | Subsistema de C-12001 A até o L.B. | 1/2"-U12-PRO-PIT-121322-TUB | 001 | 2 | 1/2 | 21 | 3.73 | 1 | 7.5 | 0.066 | 004 | AI | ASTM A269 GR. TP316L SC Minimo de 2,5% Mo | 8 | Aguardando Programação de Montagem | INSTRUMENTO | [13 empty] | Não montado | Não montado | Não Montado
PIT-121323 | U-12 |  | TUBBING | PRO | 0012-0050-0048 | 0012-0050-0048-002 | 0008472 | NÃO | Subsistema de C-12001 A até o L.B. | 1/2"-U12-PRO-PIT-121323-TUB | 001 | 2 | 1/2 | 21 | 3.73 | 1 | 7.5 | 0.066 | 004 | AI | ASTM A269 GR. TP316L SC Minimo de 2,5% Mo | 8 | Aguardando Programação de Montagem | INSTRUMENTO | [13 empty] | Não montado | Não montado | Não Montado
PIT-121415A | U-12 |  | TUBBING | PRO | 0012-0050-0048 | 0012-0050-0048-003 | 0008473 | NÃO | Subsistema de C-12001 B até o L.B. | 1/2"-U12-PRO-PIT-121415A-TUB | 001 | 2 | 1/2 | 21 | 3.73 | 1 | 7.5 | 0.066 | 004 | AI | ASTM A269 GR. TP316L SC Minimo de 2,5% Mo | 8 | Aguardando Programação de Montagem | INSTRUMENTO | [13 empty] | Não montado | Não montado | Não Montado
PIT-121415B | U-12 |  | TUBBING | PRO | 0012-0050-0048 | 0012-0050-0048-003 | 0008474 | NÃO | Subsistema de C-12001 B até o L.B. | 1/2"-U12-PRO-PIT-121415B-TUB | 001 | 2 | 1/2 | 21 | 3.73 | 1 | 7.5 | 0.066 | 004 | AI | ASTM A269 GR. TP316L SC Minimo de 2,5% Mo | 8 | Aguardando Programação de Montagem | INSTRUMENTO | [13 empty] | Não montado | Não montado | Não Montado
PIT-121416A | U-12 |  | TUBBING | PRO | 0012-0050-0048 | 0012-0050-0048-003 | 0008475 | NÃO | Subsistema de C-12001 B até o L.B. | 1/2"-U12-PRO-PIT-121416A-TUB | 001 | 2 | 1/2 | 21 | 3.73 | 1 | 7.5 | 0.066 | 004 | AI | ASTM A269 GR. TP316L SC Minimo de 2,5% Mo | 8 | Aguardando Programação de Montagem | INSTRUMENTO | [13 empty] | Não montado | Não montado | Não Montado
PIT-121416B | U-12 |  | TUBBING | PRO | 0012-0050-0048 | 0012-0050-0048-003 | 0008476 | NÃO | Subsistema de C-12001 B até o L.B. | 1/2"-U12-PRO-PIT-121416B-TUB | 001 | 2 | 1/2 | 21 | 3.73 | 1 | 7.5 | 0.066 | 004 | AI | ASTM A269 GR. TP316L SC Minimo de 2,5% Mo | 8 | Aguardando Programação de Montagem | INSTRUMENTO | [13 empty] | Não montado | Não montado | Não Montado
PIT-121417 | U-12 |  | TUBBING | PRO | 0012-0050-0048 | 0012-0050-0048-003 | 0006715 | NÃO | Subsistema de C-12001 B até o L.B. | 1/2"-U12-PRO-PIT-121417-TUB | 001 | 2 | 1/2 | 21 | 3.73 | 1 | 7.5 | 0.066 | 004 | AI | ASTM A269 GR. TP316L SC Minimo de 2,5% Mo | 8 | Aguardando Programação de Montagem | INSTRUMENTO | [13 empty] | Não montado | Não montado | Programar
PIT-121418 | U-12 |  | TUBBING | PRO | 0012-0050-0048 | 0012-0050-0048-003 | 0006716 | NÃO | Subsistema de C-12001 B até o L.B. | 1/2"-U12-PRO-PIT-121418-TUB | 001 | 2 | 1/2 | 21 | 3.73 | 1 | 7.5 | 0.066 | 004 | AI | ASTM A269 GR. TP316L SC Minimo de 2,5% Mo | 8 | Aguardando Programação de Montagem | INSTRUMENTO | [13 empty] | Não montado | Não montado | Não Montado
PIT-121419 | U-12 |  | TUBBING | PRO | 0012-0050-0048 | 0012-0050-0048-003 | 0006717 | NÃO | Subsistema de C-12001 B até o L.B. | 1/2"-U12-PRO-PIT-121419-TUB | 001 | 2 | 1/2 | 21 | 3.73 | 1 | 7.5 | 0.066 | 004 | AI | ASTM A269 GR. TP316L SC Minimo de 2,5% Mo | 8 | Aguardando Programação de Montagem | INSTRUMENTO | [13 empty] | Não montado | Não montado | Programar
PIT-121420 | U-12 |  | TUBBING | PRO | 0012-0050-0048 | 0012-0050-0048-003 | 0006718 | NÃO | Subsistema de C-12001 B até o L.B. | 1/2"-U12-PRO-PIT-121420-TUB | 001 | 2 | 1/2 | 21 | 3.73 | 1 | 7.5 | 0.066 | 004 | AI | ASTM A269 GR. TP316L SC Minimo de 2,5% Mo | 8 | Aguardando Programação de Montagem | INSTRUMENTO | [13 empty] | Não montado | Não montado | Não Montado
PIT-121421A | U-12 |  | TUBBING | PRO | 0012-0050-0048 | 0012-0050-0048-003 | 0006719 | NÃO | Subsistema de C-12001 B até o L.B. | 1/2"-U12-PRO-PIT-121421A-TUB | 001 | 2 | 1/2 | 21 | 3.73 | 1 | 7 | 0.066 | 004 | AI | ASTM A269 GR. TP316L SC Minimo de 2,5% Mo | 8 | Aguardando Programação de Montagem | INSTRUMENTO | [13 empty] | Não montado | Não montado | Programar
PIT-121421B | U-12 |  | TUBBING | PRO | 0012-0050-0048 | 0012-0050-0048-003 | 0006720 | NÃO | Subsistema de C-12001 B até o L.B. | 1/2"-U12-PRO-PIT-121421B-TUB | 001 | 2 | 1/2 | 21 | 3.73 | 1 | 7 | 0.066 | 004 | AI | ASTM A269 GR. TP316L SC Minimo de 2,5% Mo | 8 | Aguardando Programação de Montagem | INSTRUMENTO | [13 empty] | Não montado | Não montado | Programar
PIT-121422 | U-12 |  | TUBBING | PRO | 0012-0050-0048 | 0012-0050-0048-003 | 0006721 | NÃO | Subsistema de C-12001 B até o L.B. | 1/2"-U12-PRO-PIT-121422-TUB | 001 | 2 | 1/2 | 21 | 3.73 | 1 | 7 | 0.066 | 004 | AI | ASTM A269 GR. TP316L SC Minimo de 2,5% Mo | 8 | Aguardando Programação de Montagem | INSTRUMENTO | [13 empty] | Não montado | Não montado | Não Montado
PIT-121423 | U-12 |  | TUBBING | PRO | 0012-0050-0048 | 0012-0050-0048-003 | 0008477 | NÃO | Subsistema de C-12001 B até o L.B. | 1/2"-U12-PRO-PIT-121423-TUB | 001 | 2 | 1/2 | 21 | 3.73 | 1 | 7 | 0.066 | 004 | AI | ASTM A269 GR. TP316L SC Minimo de 2,5% Mo | 8 | Aguardando Programação de Montagem | INSTRUMENTO | [13 empty] | Não montado | Não montado | Não Montado
PIT-122001 | U-12 |  | TUBBING | PRO | 0012-0045-0031 | 0012-0045-0031-003 | 0008478 | NÃO | Subsistema Cru – 1ª Bateria de Pré-Aquecimento - Bombas B | 1/2"-U12-PRO-PIT-122001-TUB | 001 | 2 | 1/2 | 21 | 3.73 | 1 | 7 | 0.066 | 004 | AI | ASTM A269 GR. TP316L SC Minimo de 2,5% Mo | 8 | Aguardando Programação de Montagem | INSTRUMENTO | [13 empty] | Não montado | Não montado | Não Montado
PIT-122004 | U-12 |  | TUBBING | PRO | 0012-0045-0031 | 0012-0045-0031-003 | 0008479 | NÃO | Subsistema Cru – 1ª Bateria de Pré-Aquecimento - Bombas B | 1/2"-U12-PRO-PIT-122004-TUB | 001 | 2 | 1/2 | 21 | 3.73 | 1 | 7 | 0.066 | 004 | AI | ASTM A269 GR. TP316L SC Minimo de 2,5% Mo | 8 | Aguardando Programação de Montagem | INSTRUMENTO | [13 empty] | Não montado | Não montado | Não Montado
PIT-122006 | U-12 |  | TUBBING | PRO | 0012-0045-0031 | 0012-0045-0031-003 | 0008480 | NÃO | Subsistema Cru – 1ª Bateria de Pré-Aquecimento - Bombas B | 1/2"-U12-PRO-PIT-122006-TUB | 001 | 2 | 1/2 | 21 | 3.73 | 1 | 7 | 0.066 | 004 | AI | ASTM A269 GR. TP316L SC Minimo de 2,5% Mo | 8 | Aguardando Programação de Montagem | INSTRUMENTO | [13 empty] | Não montado | Não montado | Não Montado
PIT-122014 | U-12 |  | TUBBING | PRO | 0012-0045-0031 | 0012-0045-0031-003 | 0008481 | NÃO | Subsistema Cru – 1ª Bateria de Pré-Aquecimento - Bombas B | 1/2"-U12-PRO-PIT-122014-TUB | 001 | 2 | 1/2 | 21 | 3.73 | 1 | 7 | 0.066 | 004 | AI | ASTM A269 GR. TP316L SC Minimo de 2,5% Mo | 8 | Aguardando Programação de Montagem | INSTRUMENTO | [13 empty] | Não montado | Não montado | Não Montado
PV-120018 | U-12 |  | TUBBING | PNEU | 0012-0045-0031 | 0012-0045-0031-002 | 0007730 | SIM | Subsistema Cru – 1ª Bateria de Pré-Aquecimento - Bombas A | 1/2"-U12-PNEU-PV-120018-TUB | 001 | 2 | 1/2 | 21 | 3.73 | 1 | 16 | 0.066 | 004 | AI | ASTM A269 GR. TP316L SC Minimo de 2,5% Mo | 8 | Aguardando Programação de Montagem | VÁLVULA PDA | PDA-120004 |  | 3 | 45 | 8682901 | 11859330 | 100671 | PV-120018 |  |  |  |  | Não Montado | Não montado |  | Não Montado
PV-120019 | U-12 |  | TUBBING | PNEU | 0012-0111-0042 | 0012-0111-0042-001 | 0007731 | SIM | Subsistema Querosene BOMBA DE QUEROSENE BOMBA A | 1/2"-U12-PNEU-PV-120019-TUB | 001 | 2 | 1/2 | 21 | 3.73 | 1 | 11 | 0.066 | 004 | AI | ASTM A269 GR. TP316L SC Minimo de 2,5% Mo | 8 | Aguardando Programação de Montagem | VÁLVULA PDA | PDA-120002 |  | 2 | 43 | 8684647 | 11871750 | 100445 | PV-120019 |  |  |  |  | Não Montado | Não montado |  | Não Montado
PV-120037 | U-12 |  | TUBBING | PNEU | 0012-0110-0041 | 0012-0110-0041-001 | 0007732 | SIM | Subsistema Diesel Leve - B-12012A - U12 | 1/2"-U12-PNEU-PV-120037-TUB | 001 | 2 | 1/2 | 21 | 3.73 | 1 | 18 | 0.066 | 004 | AI | ASTM A269 GR. TP316L SC Minimo de 2,5% Mo | 8 | Aguardando Programação de Montagem | VÁLVULA PDA | PDA-120004 |  | 4 | 46 | 8683030 | 11855120 | 100648 | PV-120037 |  |  |  |  | Não Montado | Não montado |  | Não Montado
PV-120044 | U-12 |  | TUBBING | PNEU | 0012-0131-0064 | 0012-0131-0064-003 | 0007733 | SIM | BOMBA DE MUDWASH DO 1º ESTAGIO - B-12004A | 1/2"-U12-PNEU-PV-120044-TUB | 001 | 2 | 1/2 | 21 | 3.73 | 1 | 12 | 0.066 | 004 | AI | ASTM A269 GR. TP316L SC Minimo de 2,5% Mo | 8 | Aguardando Programação de Montagem | VÁLVULA PDA | PDA-120016 |  | 1 | 11 | 8594189 | 11833350 | 102150 | PV-120044 |  |  |  |  | Não Montado | Não montado |  | Não Montado
PV-120093B | U-12 |  | TUBBING | PNEU | 0012-0052-0047 | 0012-0052-0047-001 | 0007734 | SIM | Subsistema V-12003, Sistema de topo do vaso, linha de saída até o V-12005. | 1/2"-U12-PNEU-PV-120093B-TUB | 001 | 2 | 1/2 | 21 | 3.73 | 1 | 8 | 0.066 | 004 | AI | ASTM A269 GR. TP316L SC Minimo de 2,5% Mo | 8 | Aguardando Programação de Montagem | VÁLVULA PDA | PDA-120007 |  | 6 | 108 | 8568537 | 11769040 | 105480 | PV-120093B |  |  |  |  | Não Montado | Não montado |  | Não Montado
PV-120093C | U-12 |  | TUBBING | PNEU | 0012-0096-0030 | 0012-0096-0030-001 | 0007736 | SIM | Subsistema de Tocha PARA: TIE-0026 | 1/2"-U12-PNEU-PV-120093C-TUB | 001 | 2 | 1/2 | 21 | 3.73 | 1 | 7 | 0.066 | 004 | AI | ASTM A269 GR. TP316L SC Minimo de 2,5% Mo | 8 | Aguardando Programação de Montagem | VÁLVULA PDA | PDA-120007 |  | 8 | 112 | 8570107 | 11768410 | 112010 | PV-120093C |  |  |  |  | Não Montado | Não montado |  | Não Montado
PV-120150A | U-12 |  | TUBBING | PNEU | 0012-0050-0050 | 0012-0050-0050-002 | 0007737 | SIM | Subsistema V-12004 linha de GLP até L.B., linha de refluxo e linha de topo do vaso (controle de pressão) | 1/2"-U12-PNEU-PV-120150A-TUB | 001 | 2 | 1/2 | 21 | 3.73 | 1 | 30 | 0.066 | 004 | AI | ASTM A269 GR. TP316L SC Minimo de 2,5% Mo | 8 | Aguardando Programação de Montagem | VÁLVULA PDA | PDA-120018 |  | 2 | 80 | 8572015 | 11729460 | 110979 | PV-120150A |  |  |  |  | Não Montado | Não montado |  | Não Montado
PV-120150B | U-12 |  | TUBBING | PNEU | 0012-0050-0050 | 0012-0050-0050-002 | 0007739 | SIM | Subsistema V-12004 linha de GLP até L.B., linha de refluxo e linha de topo do vaso (controle de pressão) | 1/2"-U12-PNEU-PV-120150B-TUB | 001 | 2 | 1/2 | 21 | 3.73 | 1 | 12 | 0.066 | 004 | AI | ASTM A269 GR. TP316L SC Minimo de 2,5% Mo | 8 | Aguardando Programação de Montagem | VÁLVULA PDA | PDA-120009 |  | 4 | 79 | 8573591 | 11732940 | 110500 | PV-120150B |  |  |  |  | Não Montado | Não montado |  | Não Montado
PV-120150C | U-12 |  | TUBBING | PNEU | 0012-0050-0050 | 0012-0050-0050-002 | 0007740 | SIM | Subsistema V-12004 linha de GLP até L.B., linha de refluxo e linha de topo do vaso (controle de pressão) | 1/2"-U12-PNEU-PV-120150C-TUB | 001 | 2 | 1/2 | 21 | 3.73 | 1 | 34 | 0.066 | 004 | AI | ASTM A269 GR. TP316L SC Minimo de 2,5% Mo | 8 | Aguardando Programação de Montagem | VÁLVULA PDA | PDA-120018 |  | 3 | 81 | 8572002 | 11728570 | 110979 | PV-120150C |  |  |  |  | Não Montado | Não montado |  | Não Montado
PV-120174 | U-12 |  | TUBBING | PNEU | 0012-0124-0055 | 0012-0124-0055-001 | 0007741 | SIM | Subsistema de água temperada - B-12029A | 1/2"-U12-PNEU-PV-120174-TUB | 001 | 2 | 1/2 | 21 | 3.73 | 1 | 12 | 0.066 | 004 | AI | ASTM A269 GR. TP316L SC Minimo de 2,5% Mo | 8 | Aguardando Programação de Montagem | VÁLVULA PDA | PDA-120012 |  | 7 | 107 | 8575887 | 11825100 | 117557 | PV-120174 |  |  |  |  | Não Montado | Não montado |  | Não Montado
PV-120404 | U-12 |  | TUBBING | PNEU | 0012-0063-0021 | 0012-0063-0021-001 | 0007742 | SIM | Subsistema de Óleo de Lavagem TIE-IN-030 - U12 | 1/2"-U12-PNEU-PV-120404-TUB | 001 | 2 | 1/2 | 21 | 3.73 | 1 | 11 | 0.066 | 004 | AI | ASTM A269 GR. TP316L SC Minimo de 2,5% Mo | 8 | Aguardando Programação de Montagem | VÁLVULA PDA | PDA-120013 |  | 7 | 61 | 8592653 | 11896810 | 100644 | PV-120404 |  |  |  |  | Não Montado | Não montado |  | Não Montado
PV-120437 | U-12 |  | TUBBING | PNEU | 0012-0084-0027 | 0012-0084-0027-001 | 0007743 | SIM | Subsistema de Vapor Baixa Pressão TIE-IN-0022/0044 UD12 | 1/2"-U12-PNEU-PV-120437-TUB | 001 | 2 | 1/2 | 21 | 3.73 | 1 | 15 | 0.066 | 004 | AI | ASTM A269 GR. TP316L SC Minimo de 2,5% Mo | 8 | Aguardando Programação de Montagem | VÁLVULA PDA | PDA-120013 |  | 2 | 2 | 8625276 | 11886340 | 100479 | PV-120437 |  |  |  |  | Não Montado | Não montado |  | Não Montado
PV-120438A | U-12 |  | TUBBING | PNEU | 0012-0050-0051 | 0012-0050-0051-001 | 0007744 | NÃO | Subsistema do Vaporizador de GLP até PV do topo do V-12051 | 1/2"-U12-PNEU-PV-120438A-TUB | 001 | 2 | 1/2 | 21 | 3.73 | 1 | 13 | 0.066 | 004 | AI | ASTM A269 GR. TP316L SC Minimo de 2,5% Mo | 8 | Aguardando Programação de Montagem | VÁLVULA PDA | PDA-120013 |  | 5 | 29 | 8591652 | 11890150 | 112529 | PV-120438A |  |  |  |  | Não Montado | Não montado |  | Não Montado
PV-120438B | U-12 |  | TUBBING | PNEU | 0012-0050-0051 | 0012-0050-0051-001 | 0007745 | NÃO | Subsistema do Vaporizador de GLP até PV do topo do V-12051 | 1/2"-U12-PNEU-PV-120438B-TUB | 001 | 2 | 1/2 | 21 | 3.73 | 1 | 8 | 0.066 | 004 | AI | ASTM A269 GR. TP316L SC Minimo de 2,5% Mo | 8 | Aguardando Programação de Montagem | VÁLVULA PDA | PDA-120013 |  | 4 | 4 | 8621830 | 11887840 | 102433 | PV-120438B |  |  |  |  | Não Montado | Não montado |  | Não Montado
PV-120440 | U-12 |  | TUBBING | PNEU | 0012-0129-0062 | 0012-0129-0062-001 | 0007746 | SIM | Subsistema de Recuperação de Condensado V-12101 | 1/2"-U12-PNEU-PV-120440-TUB | 001 | 2 | 1/2 | 21 | 3.73 | 1 | 11 | 0.066 | 004 | AI | ASTM A269 GR. TP316L SC Minimo de 2,5% Mo | 8 | Aguardando Programação de Montagem | VÁLVULA PDA | PDA-120002 |  | 6 | 83 | 8679727 | 11879120 | 103480 | PV-120440 |  |  |  |  | Não Montado | Não montado |  | Não Montado
PV-120616 | U-12 |  | TUBBING | PNEU | 0012-0103-0034 | 0012-0103-0034-001 | 0003296 | SIM | Subsistema F-12001 A | 1/2"-U12-PNEU-PV-120616-TUB | 001 | 2 | 1/2 | 21 | 3.73 | 1 | 8 | 0.066 | 004 | AI | ASTM A269 GR. TP316L SC Minimo de 2,5% Mo | 8 | Aguardando Programação de Montagem | VÁLVULA SEM POTE | [12 empty] | Não Montado | Não montado |  | Não Montado
PV-120631 | U-12 |  | TUBBING | PNEU | 0012-0052-0017 | 0012-0052-0017-001 | 0003297 | SIM | Subsistema de Gás Combustível | 1/4"-U12-PNEU-PV-120631-TUB | 001 | 2 | 1/4 | 21 | 3.73 | 1 | 8 | 0.066 | 004 | AI | ASTM A269 GR. TP316L SC Minimo de 2,5% Mo | 8 | Aguardando Programação de Montagem | VÁLVULA STAND PIPE | STAND PIPE B | Esquerda | 1 |  |  |  |  | PV-120631 |  |  |  |  | Não Montado | Não montado |  | Não Montado
PV-120638 | U-12 |  | TUBBING | PNEU | 0012-0052-0017 | 0012-0052-0017-001 | 0003298 | SIM | Subsistema de Gás Combustível | 1/4"-U12-PNEU-PV-120638-TUB | 001 | 2 | 1/4 | 21 | 3.73 | 1 | 8 | 0.066 | 004 | AI | ASTM A269 GR. TP316L SC Minimo de 2,5% Mo | 8 | Aguardando Programação de Montagem | VÁLVULA STAND PIPE | STAND PIPE B | Direita | 1 |  |  |  |  | PV-120638 |  |  |  |  | Não Montado | Não montado |  | Não Montado
PV-120642A | U-12 |  | TUBBING | PNEU | 0012-0052-0017 | 0012-0052-0017-001 | 0003299 | SIM | Subsistema de Gás Combustível | 1/4"-U12-PNEU-PV-120642A-TUB | 001 | 2 | 1/4 | 21 | 3.73 | 1 | 8 | 0.066 | 004 | AI | ASTM A269 GR. TP316L SC Minimo de 2,5% Mo | 8 | Aguardando Programação de Montagem | VÁLVULA SEM POTE | [12 empty] | Não Montado | Não montado |  | Não Montado | [5 empty] | Possível vínculo com STAND PIPE B (tag PV-120642 no desenho)
PV-120642B | U-12 |  | TUBBING | PNEU | 0012-0052-0017 | 0012-0052-0017-001 | 0003300 | SIM | Subsistema de Gás Combustível | 1/4"-U12-PNEU-PV-120642B-TUB | 001 | 2 | 1/4 | 21 | 3.73 | 1 | 8 | 0.066 | 004 | AI | ASTM A269 GR. TP316L SC Minimo de 2,5% Mo | 8 | Aguardando Programação de Montagem | VÁLVULA SEM POTE | [12 empty] | Não Montado | Não montado |  | Não Montado | [5 empty] | Possível vínculo com STAND PIPE B (tag PV-120642 no desenho)
PV-120646 | U-12 |  | TUBBING | PNEU | 0012-0060-0019 | 0012-0060-0019-001 | 0003301 | NÃO | Subsistema de Óleo Combustível (Suprimento) | 1/4"-U12-PNEU-PV-120646-TUB | 001 | 2 | 1/4 | 21 | 3.73 | 1 | 8 | 0.066 | 004 | AI | ASTM A269 GR. TP316L SC Minimo de 2,5% Mo | 8 | Aguardando Programação de Montagem | VÁLVULA STAND PIPE | STAND PIPE B | Direita | 3 |  |  |  |  | PV-120646 |  |  |  |  | Não Montado | Não montado |  | Não Montado
PV-120647 | U-12 |  | TUBBING | PNEU | 0012-0060-0019 | 0012-0060-0019-001 | 0003302 | NÃO | Subsistema de Óleo Combustível (Suprimento) | 1/4"-U12-PNEU-PV-120647-TUB | 001 | 2 | 1/4 | 21 | 3.73 | 1 | 8 | 0.066 | 004 | AI | ASTM A269 GR. TP316L SC Minimo de 2,5% Mo | 8 | Aguardando Programação de Montagem | VÁLVULA SEM POTE | [12 empty] | Não Montado | Não montado |  | Não Montado
PV-120716 | U-12 |  | TUBBING | PNEU | 0012-0103-0034 | 0012-0103-0034-002 | 0003303 | SIM | Subsistema F-12001B | 1/2"-U12-PNEU-PV-120716-TUB | 001 | 2 | 1/2 | 21 | 3.73 | 1 | 8 | 0.066 | 004 | AI | ASTM A269 GR. TP316L SC Minimo de 2,5% Mo | 8 | Aguardando Programação de Montagem | VÁLVULA SEM POTE | [12 empty] | Não Montado | Não montado |  | Não Montado
PV-120738 | U-12 |  | TUBBING | PNEU | 0012-0052-0017 | 0012-0052-0017-001 | 0003304 | SIM | Subsistema de Gás Combustível | 1/2"-U12-PNEU-PV-120738-TUB | 001 | 2 | 1/2 | 21 | 3.73 | 1 | 8 | 0.066 | 004 | AI | ASTM A269 GR. TP316L SC Minimo de 2,5% Mo | 8 | Aguardando Programação de Montagem | VÁLVULA STAND PIPE | STAND PIPE N | Direita | 2 |  |  |  |  | PV-120738 |  |  |  |  | Não Montado | Não montado |  | Não Montado
PV-120742A | U-12 |  | TUBBING | PNEU | 0012-0052-0017 | 0012-0052-0017-001 | 0003305 | SIM | Subsistema de Gás Combustível | 1/4"-U12-PNEU-PV-120742A-TUB | 001 | 2 | 1/4 | 21 | 3.73 | 1 | 8 | 0.066 | 004 | AI | ASTM A269 GR. TP316L SC Minimo de 2,5% Mo | 8 | Aguardando Programação de Montagem | VÁLVULA SEM POTE | [12 empty] | Não Montado | Não montado |  | Não Montado | [5 empty] | Possível vínculo com STAND PIPE M (tag PV-120742 no desenho)
PV-120742B | U-12 |  | TUBBING | PNEU | 0012-0052-0017 | 0012-0052-0017-001 | 0003306 | SIM | Subsistema de Gás Combustível | 1/4"-U12-PNEU-PV-120742B-TUB | 001 | 2 | 1/4 | 21 | 3.73 | 1 | 8 | 0.066 | 004 | AI | ASTM A269 GR. TP316L SC Minimo de 2,5% Mo | 8 | Aguardando Programação de Montagem | VÁLVULA SEM POTE | [12 empty] | Não Montado | Não montado |  | Não Montado | [5 empty] | Possível vínculo com STAND PIPE M (tag PV-120742 no desenho)
PV-120747 | U-12 |  | TUBBING | PNEU | 0012-0060-0019 | 0012-0060-0019-001 | 0003307 | NÃO | Subsistema de Óleo Combustível (Suprimento) | 1/4"-U12-PNEU-PV-120747-TUB | 001 | 2 | 1/4 | 21 | 3.73 | 1 | 8 | 0.066 | 004 | AI | ASTM A269 GR. TP316L SC Minimo de 2,5% Mo | 8 | Aguardando Programação de Montagem | VÁLVULA STAND PIPE | STAND PIPE O | Esquerda | 1 |  |  |  |  | PV-120747 |  |  |  |  | Não Montado | Não montado |  | Não Montado
TV-120016A | U-12 |  | TUBBING | PNEU | 0012-0105-0036 | 0012-0105-0036-001 | 0007747 | SIM | Subsistema atmosférico - RAT - B-12016A - U-12 | 1/2"-U12-PNEU-TV-120016A-TUB | 001 | 2 | 1/2 | 21 | 3.73 | 1 | 14 | 0.066 | 004 | AI | ASTM A269 GR. TP316L SC Minimo de 2,5% Mo | 8 | Aguardando Programação de Montagem | VÁLVULA PDA | PDA-120012 |  | 4 | 98 | 8579327 | 11837370 | 100787 | TV-120016A |  |  |  |  | Não Montado | Não montado |  | Não Montado
TV-120016B | U-12 |  | TUBBING | PNEU | 0012-0105-0036 | 0012-0105-0036-001 | 0007748 | SIM | Subsistema atmosférico - RAT - B-12016A - U-12 | 1/2"-U12-PNEU-TV-120016B-TUB | 001 | 2 | 1/2 | 21 | 3.73 | 1 | 10 | 0.066 | 004 | AI | ASTM A269 GR. TP316L SC Minimo de 2,5% Mo | 8 | Aguardando Programação de Montagem | VÁLVULA PDA | PDA-120012 |  | 5 | 99 | 8580027 | 11834940 | 100684 | TV-120016B |  |  |  |  | Não Montado | Não montado |  | Não Montado
TV-120016C | U-12 |  | TUBBING | PNEU | 0012-0105-0036 | 0012-0105-0036-001 | 0007749 | SIM | Subsistema atmosférico - RAT - B-12016A - U-12 | 1/2"-U12-PNEU-TV-120016C-TUB | 001 | 2 | 1/2 | 21 | 3.73 | 1 | 9 | 0.066 | 004 | AI | ASTM A269 GR. TP316L SC Minimo de 2,5% Mo | 8 | Aguardando Programação de Montagem | VÁLVULA PDA | PDA-120006 |  | 1 | 5 | 8613122 | 11812330 | 100450 | TV-120016C |  |  |  |  | Não Montado | Não montado |  | Não Montado
TV-120033A | U-12 |  | TUBBING | PNEU | 0012-0112-0043 | 0012-0112-0043-001 | 0007750 | SIM | Subsistema circulante de topo Bomba de Refluxo Circulante de topo A | 1/2"-U12-PNEU-TV-120033A-TUB | 001 | 2 | 1/2 | 21 | 3.73 | 1 | 13 | 0.066 | 004 | AI | ASTM A269 GR. TP316L SC Minimo de 2,5% Mo | 8 | Aguardando Programação de Montagem | VÁLVULA PDA | PDA-120012 |  | 3 | 97 | 8577650 | 11845640 | 100762 | TV-120033A |  |  |  |  | Não Montado | Não montado |  | Não Montado
TV-120033B | U-12 |  | TUBBING | PNEU | 0012-0112-0043 | 0012-0112-0043-001 | 0007751 | SIM | Subsistema circulante de topo Bomba de Refluxo Circulante de topo A | 1/2"-U12-PNEU-TV-120033B-TUB | 001 | 2 | 1/2 | 21 | 3.73 | 1 | 11 | 0.066 | 004 | AI | ASTM A269 GR. TP316L SC Minimo de 2,5% Mo | 8 | Aguardando Programação de Montagem | VÁLVULA PDA | PDA-120012 |  | 2 | 96 | 8580332 | 11846110 | 100684 | TV-120033B |  |  |  |  | Não Montado | Não montado |  | Não Montado
TV-120003B | U-12 |  | TUBBING | PNEU |  |  | 0008507 |  |  | 1/2"-U12-PNEU-TV-12003B-TUB | 001 | 2 | 1/2 | 21 | 3.73 | 1 | 8 | 0.066 | 004 | AI | ASTM A269 GR. TP316L SC Minimo de 2,5% Mo | 8 | Aguardando Programação de Montagem | VÁLVULA SEM POTE | [12 empty] | #N/A | Não montado |  | #N/A | [5 empty] | SOP, SUBSOP, prioritário e sistema estavam com erro de busca (N/A) na planilha original
TV-120115A1 | U-12 |  | TUBBING | PNEU | 0012-0105-0036 | 0012-0105-0036-001 | 0008508 | SIM | Subsistema atmosférico - RAT - B-12016A - U-12 | 1/2"-U12-PNEU-TV-120115A1-TUB | 001 | 2 | 1/2 | 21 | 3.73 | 1 | 10 | 0.066 | 004 | AI | ASTM A269 GR. TP316L SC Minimo de 2,5% Mo | 8 | Aguardando Programação de Montagem | VÁLVULA PDA | PDA-120012 |  | 1 | 40 | 8577889 | 11831550 | 100708 | TV-120115A1 |  |  |  |  | Não Montado | Não montado |  | Não Montado
TV-120115A2 | U-12 |  | TUBBING | PNEU | 0012-0105-0036 | 0012-0105-0036-001 | 0008509 | SIM | Subsistema atmosférico - RAT - B-12016A - U-12 | 1/2"-U12-PNEU-TV-120115A2-TUB | 001 | 2 | 1/2 | 21 | 3.73 | 1 | 11 | 0.066 | 004 | AI | ASTM A269 GR. TP316L SC Minimo de 2,5% Mo | 8 | Aguardando Programação de Montagem | VÁLVULA PDA | PDA-120012 |  | 6 | 100 | 8579338 | 11830210 | 100711 | TV-120115A2 |  |  |  |  | Não Montado | Não montado |  | Não Montado
TV-120115B | U-12 |  | TUBBING | PNEU | 0012-0105-0036 | 0012-0105-0036-001 | 0008510 | SIM | Subsistema atmosférico - RAT - B-12016A - U-12 | 1/2"-U12-PNEU-TV-120115B-TUB | 001 | 2 | 1/2 | 21 | 3.73 | 1 | 14 | 0.066 | 004 | AI | ASTM A269 GR. TP316L SC Minimo de 2,5% Mo | 8 | Aguardando Programação de Montagem | VÁLVULA PDA | PDA-120017 |  | 1 | 41 | 8578191 | 11816710 | 100710 | TV-120115B |  |  |  |  | Não Montado | Não montado |  | Não Montado
TV-120639 | U-12 |  | TUBBING | PNEU | 0012-0084-0027 | 0012-0084-0027-001 | 0003308 | SIM | Subsistema de Vapor Baixa Pressão TIE-IN-0022/0044 UD12 | 1/4"-U12-PNEU-TV-120639-TUB | 001 | 2 | 1/4 | 21 | 3.73 | 1 | 8 | 0.066 | 004 | AI | ASTM A269 GR. TP316L SC Minimo de 2,5% Mo | 8 | Aguardando Programação de Montagem | VÁLVULA STAND PIPE | STAND PIPE L | Direita | 3 |  |  |  |  | TV-120639 |  |  |  |  | Não Montado | Não montado |  | Não Montado
TV-120641 | U-12 |  | TUBBING | PNEU | 0012-0084-0027 | 0012-0084-0027-001 | 0003309 | SIM | Subsistema de Vapor Baixa Pressão TIE-IN-0022/0044 UD12 | 1/4"-U12-PNEU-TV-120641-TUB | 001 | 2 | 1/4 | 21 | 3.73 | 1 | 8 | 0.066 | 004 | AI | ASTM A269 GR. TP316L SC Minimo de 2,5% Mo | 8 | Aguardando Programação de Montagem | VÁLVULA STAND PIPE | STAND PIPE A | Direita | 3 |  |  |  |  | TV-120641 |  |  |  |  | Não Montado | Não montado |  | Não Montado
TV-121002 | U-12 |  | TUBBING | PNEU | 1200-5550-0016 | 1200-5550-0016-007 | 0008482 | NÃO | Subsistema de climatização - AC-12004B - AC-12004B - AC-12004C | 1/2"-U12-PNEU-TV-121002-TUB | 001 | 2 | 1/2 | 21 | 3.73 | 1 | 8 | 0.066 | 004 | AI | ASTM A269 GR. TP316L SC Minimo de 2,5% Mo | 8 | Aguardando Programação de Montagem | VÁLVULA SEM POTE | [12 empty] | Não Montado | Não montado |  | Não Montado
TV-121005 | U-12 |  | TUBBING | PNEU | 1200-5550-0016 | 1200-5550-0016-007 | 0008483 | NÃO | Subsistema de climatização - AC-12004B - AC-12004B - AC-12004C | 1/2"-U12-PNEU-TV-121005-TUB | 001 | 2 | 1/2 | 21 | 3.73 | 1 | 8 | 0.066 | 004 | AI | ASTM A269 GR. TP316L SC Minimo de 2,5% Mo | 8 | Aguardando Programação de Montagem | VÁLVULA SEM POTE | [12 empty] | Não Montado | Não montado |  | Não Montado
TV-121006 | U-12 |  | TUBBING | PNEU | 1200-5550-0016 | 1200-5550-0016-007 | 0008484 | NÃO | Subsistema de climatização - AC-12004B - AC-12004B - AC-12004C | 1/2"-U12-PNEU-TV-121006-TUB | 001 | 2 | 1/2 | 21 | 3.73 | 1 | 8 | 0.066 | 004 | AI | ASTM A269 GR. TP316L SC Minimo de 2,5% Mo | 8 | Aguardando Programação de Montagem | VÁLVULA SEM POTE | [12 empty] | Não Montado | Não montado |  | Não Montado
TV-121012 | U-12 |  | TUBBING | PNEU | 1200-5550-0016 | 1200-5550-0016-008 | 0008485 | NÃO | Subsistema de climatização - AC-12006A - AC-12006B | 1/2"-U12-PNEU-TV-121012-TUB | 001 | 2 | 1/2 | 21 | 3.73 | 1 | 8 | 0.066 | 004 | AI | ASTM A269 GR. TP316L SC Minimo de 2,5% Mo | 8 | Aguardando Programação de Montagem | VÁLVULA SEM POTE | [12 empty] | Não Montado | Não montado |  | Não Montado
TV-121013 | U-12 |  | TUBBING | PNEU | 1200-5550-0016 | 1200-5550-0016-008 | 0008486 | NÃO | Subsistema de climatização - AC-12006A - AC-12006B | 1/2"-U12-PNEU-TV-121013-TUB | 001 | 2 | 1/2 | 21 | 3.73 | 1 | 8 | 0.066 | 004 | AI | ASTM A269 GR. TP316L SC Minimo de 2,5% Mo | 8 | Aguardando Programação de Montagem | VÁLVULA SEM POTE | [12 empty] | Não Montado | Não montado |  | Não Montado
TV-121017 | U-12 |  | TUBBING | PNEU | 1200-5550-0016 | 1200-5550-0016-006 | 0008487 | NÃO | Subsistema de climatização - AC-12003A - AC-12003B | 1/2"-U12-PNEU-TV-121017-TUB | 001 | 2 | 1/2 | 21 | 3.73 | 1 | 8 | 0.066 | 004 | AI | ASTM A269 GR. TP316L SC Minimo de 2,5% Mo | 8 | Aguardando Programação de Montagem | VÁLVULA SEM POTE | [12 empty] | Não Montado | Não montado |  | Não Montado
TV-121019 | U-12 |  | TUBBING | PNEU | 1200-5550-0016 | 1200-5550-0016-006 | 0008488 | NÃO | Subsistema de climatização - AC-12003A - AC-12003B | 1/2"-U12-PNEU-TV-121019-TUB | 001 | 2 | 1/2 | 21 | 3.73 | 1 | 8 | 0.066 | 004 | AI | ASTM A269 GR. TP316L SC Minimo de 2,5% Mo | 8 | Aguardando Programação de Montagem | VÁLVULA SEM POTE | [12 empty] | Não Montado | Não montado |  | Não Montado
TV-121022 | U-12 |  | TUBBING | PNEU | 1200-5550-0016 | 1200-5550-0016-005 | 0008489 | NÃO | Subsistema de climatização - AC-12002B - AC-12002B | 1/2"-U12-PNEU-TV-121022-TUB | 001 | 2 | 1/2 | 21 | 3.73 | 1 | 8 | 0.066 | 004 | AI | ASTM A269 GR. TP316L SC Minimo de 2,5% Mo | 8 | Aguardando Programação de Montagem | VÁLVULA SEM POTE | [12 empty] | Não Montado | Não montado |  | Não Montado
TV-121024 | U-12 |  | TUBBING | PNEU | 1200-5550-0016 | 1200-5550-0016-005 | 0008490 | NÃO | Subsistema de climatização - AC-12002B - AC-12002B | 1/2"-U12-PNEU-TV-121024-TUB | 001 | 2 | 1/2 | 21 | 3.73 | 1 | 8 | 0.066 | 004 | AI | ASTM A269 GR. TP316L SC Minimo de 2,5% Mo | 8 | Aguardando Programação de Montagem | VÁLVULA SEM POTE | [12 empty] | Não Montado | Não montado |  | Não Montado
TV-121030 | U-12 |  | TUBBING | PNEU | 1200-5550-0016 | 1200-5550-0016-004 | 0008491 | NÃO | Subsistema de climatização - AC-12001A - AC-12001B | 1/2"-U12-PNEU-TV-121030-TUB | 001 | 2 | 1/2 | 21 | 3.73 | 1 | 8 | 0.066 | 004 | AI | ASTM A269 GR. TP316L SC Minimo de 2,5% Mo | 8 | Aguardando Programação de Montagem | VÁLVULA SEM POTE | [12 empty] | Não Montado | Não montado |  | Não Montado
TV-121031 | U-12 |  | TUBBING | PNEU | 1200-5550-0016 | 1200-5550-0016-004 | 0008511 | NÃO | Subsistema de climatização - AC-12001A - AC-12001B | 1/2"-U12-PNEU-TV-121031-TUB | 001 | 2 | 1/2 | 21 | 3.73 | 1 | 8 | 0.066 | 004 | AI | ASTM A269 GR. TP316L SC Minimo de 2,5% Mo | 8 | Aguardando Programação de Montagem | VÁLVULA SEM POTE | [12 empty] | Não Montado | Não montado |  | Não Montado
XV-120001 | U-12 |  | TUBBING | PNEU | 0012-0104-0035 | 0012-0104-0035-001 | 0008512 | SIM | Subsistema da Torre atmosférica T-12001 | 1/2"-U12-PNEU-XV-120001-TUB | 001 | 2 | 1/2 | 21 | 3.73 | 1 | 8 | 0.066 | 004 | AI | ASTM A269 GR. TP316L SC Minimo de 2,5% Mo | 8 | Aguardando Programação de Montagem | VÁLVULA PDA | PDA-120005 |  | 5 | 115 | 8588539 | 11750930 | 117403 | XV-120001 / XY-120001 |  |  |  |  | Não Montado | Não montado |  | Não Montado
XV-120002 | U-12 |  | TUBBING | PNEU | 0012-0104-0035 | 0012-0104-0035-001 | 0008513 | SIM | Subsistema da Torre atmosférica T-12001 | 1/2"-U12-PNEU-XV-120002-TUB | 001 | 2 | 1/2 | 21 | 3.73 | 1 | 8 | 0.066 | 004 | AI | ASTM A269 GR. TP316L SC Minimo de 2,5% Mo | 8 | Aguardando Programação de Montagem | VÁLVULA PDA | PDA-120005 |  | 6 | 116 | 8588539 | 11746870 | 117403 | XV-120002 / XY-120002 |  |  |  |  | Não Montado | Não montado |  | Não Montado
XV-120112 | U-12 |  | TUBBING | PNEU | 0012-0085-0028 | 0012-0085-0028-001 | 0008514 | SIM | Subsistema de Vapor Média Pressão TIE-IN-0021/0043 | 1/2"-U12-PNEU-XV-120112-TUB | 001 | 2 | 1/2 | 21 | 3.73 | 1 | 13 | 0.066 | 004 | AI | ASTM A269 GR. TP316L SC Minimo de 2,5% Mo | 8 | Aguardando Programação de Montagem | VÁLVULA PDA | PDA-120001 |  | 7 | 67 | 8693062 | 11884250 | 101562 | XV-120112 / XY-120112 |  |  |  |  | Não Montado | Não montado |  | Não Montado
XV-120113 | U-12 |  | TUBBING | PNEU | 0012-0085-0028 | 0012-0085-0028-001 | 0008515 | SIM | Subsistema de Vapor Média Pressão TIE-IN-0021/0043 | 1/2"-U12-PNEU-XV-120113-TUB | 001 | 2 | 1/2 | 21 | 3.73 | 1 | 8 | 0.066 | 004 | AI | ASTM A269 GR. TP316L SC Minimo de 2,5% Mo | 8 | Aguardando Programação de Montagem | VÁLVULA PDA | PDA-120005 |  | 1 | 6 | 8610184 | 11772680 | 101062 | XV-120113 / XY-120113 |  |  |  |  | Não Montado | Não montado |  | Não Montado
XV-120114 | U-12 |  | TUBBING | PNEU | 0012-0085-0028 | 0012-0085-0028-001 | 0008516 | SIM | Subsistema de Vapor Média Pressão TIE-IN-0021/0043 | 1/2"-U12-PNEU-XV-120114-TUB | 001 | 2 | 1/2 | 21 | 3.73 | 1 | 8 | 0.066 | 004 | AI | ASTM A269 GR. TP316L SC Minimo de 2,5% Mo | 8 | Aguardando Programação de Montagem | VÁLVULA PDA | PDA-120009 |  | 2 | 60 | 8562846 | 11747860 | 101121 | XV-120114 / XY-120114 |  |  |  |  | Não Montado | Não montado |  | Não Montado
XV-120115 | U-12 |  | TUBBING | PNEU | 0012-0082-0026 | 0012-0082-0026-001 | 0008517 | SIM | Subsistema Condensado de Média Pressão - U12 | 1/2"-U12-PNEU-XV-120115-TUB | 001 | 2 | 1/2 | 21 | 3.73 | 1 | 8 | 0.066 | 004 | AI | ASTM A269 GR. TP316L SC Minimo de 2,5% Mo | 8 | Aguardando Programação de Montagem | VÁLVULA PDA | PDA-120010 |  | 8 | 215 |  |  |  | XV-120115 |  |  |  |  | Não Montado | Não montado |  | Não Montado
XV-120116 | U-12 |  | TUBBING | PNEU | 0012-0085-0028 | 0012-0085-0028-001 | 0008518 | SIM | Subsistema de Vapor Média Pressão TIE-IN-0021/0043 | 1/2"-U12-PNEU-XV-120116-TUB | 001 | 2 | 1/2 | 21 | 3.73 | 1 | 8 | 0.066 | 004 | AI | ASTM A269 GR. TP316L SC Minimo de 2,5% Mo | 8 | Aguardando Programação de Montagem | VÁLVULA PDA | PDA-120008 |  | 11 | 214 |  |  |  | XV-120116 |  |  |  |  | Não Montado | Não montado |  | Não Montado
XV-120117 | U-12 |  | TUBBING | PNEU | 0012-0085-0028 | 0012-0085-0028-001 | 0010127 | SIM | Subsistema de Vapor Média Pressão TIE-IN-0021/0043 | 1/2"-U12-PNEU-XV-120117-TUB | 001 | 2 | 1/2 | 21 | 3.73 | 1 | 11 | 0.066 | 004 | AI | ASTM A269 GR. TP316L SC Minimo de 2,5% Mo | 8 | Aguardando Programação de Montagem | VÁLVULA PDA | PDA-120001 |  | 2 | 37 | 8695005 | 11880220 | 101292 | XV-120117 / XY-120117 |  |  |  |  | Não Montado | Não montado |  | Não Montado
XV-120437 | U-12 |  | TUBBING | PNEU | 0012-0082-0026 | 0012-0082-0026-001 | 0008519 | SIM | Subsistema Condensado de Média Pressão - U12 | 1/2"-U12-PNEU-XV-120437-TUB | 001 | 2 | 1/2 | 21 | 3.73 | 1 | 8 | 0.066 | 004 | AI | ASTM A269 GR. TP316L SC Minimo de 2,5% Mo | 8 | Aguardando Programação de Montagem | VÁLVULA PDA | PDA-120002 |  | 4 | 47 | 8678106 | 11877790 | 103359 | XV-120437 / XY-120437 |  |  |  |  | Não Montado | Não montado |  | Não Montado
XV-120438 | U-12 |  | TUBBING | PNEU | 0012-0082-0026 | 0012-0082-0026-001 | 0008256 | SIM | Subsistema Condensado de Média Pressão - U12 | 1/2"-U12-PNEU-XV-120438-TUB | 001 | 2 | 1/2 | 21 | 3.73 | 1 | 10 | 0.066 | 004 | AI | ASTM A269 GR. TP316L SC Minimo de 2,5% Mo | 8 | Aguardando Programação de Montagem | VÁLVULA PDA | PDA-120002 |  | 5 | 48 | 8679556 | 11877790 | 103819 | XV-120438 / XY-120438 |  |  |  |  | Não Montado | Não montado |  | Não Montado
XV-120500 | U-12 |  | TUBBING | PNEU | 0012-0028-0001 | 0012-0028-0001-001 | 0008520 | SIM | Subsistema de Canhão Monitor | 1/2"-U12-PNEU-XV-120500-TUB | 001 | 2 | 1/2 | 21 | 3.73 | 1 | 8 | 0.066 | 004 | AI | ASTM A269 GR. TP316L SC Minimo de 2,5% Mo | 8 | Aguardando Programação de Montagem | VÁLVULA SEM POTE | [12 empty] | Não Montado | Não montado |  | Não Montado
XV-120501 | U-12 |  | TUBBING | PNEU | 0012-0028-0001 | 0012-0028-0001-001 | 0008521 | SIM | Subsistema de Canhão Monitor | 1/2"-U12-PNEU-XV-120501-TUB | 001 | 2 | 1/2 | 21 | 3.73 | 1 | 8 | 0.066 | 004 | AI | ASTM A269 GR. TP316L SC Minimo de 2,5% Mo | 8 | Aguardando Programação de Montagem | VÁLVULA SEM POTE | [12 empty] | Não Montado | Não montado |  | Não Montado
XV-120502 | U-12 |  | TUBBING | PNEU | 0012-0103-0034 | 0012-0103-0034-001 | 0008522 | SIM | Subsistema F-12001 A | 1/2"-U12-PNEU-XV-120502-TUB | 001 | 2 | 1/2 | 21 | 3.73 | 1 | 8 | 0.066 | 004 | AI | ASTM A269 GR. TP316L SC Minimo de 2,5% Mo | 8 | Aguardando Programação de Montagem | VÁLVULA SEM POTE | [12 empty] | Não Montado | Não montado |  | Não Montado
XV-120503 | U-12 |  | TUBBING | PNEU | 0012-0103-0034 | 0012-0103-0034-001 | 0008523 | SIM | Subsistema F-12001 A | 1/2"-U12-PNEU-XV-120503-TUB | 001 | 2 | 1/2 | 21 | 3.73 | 1 | 8 | 0.066 | 004 | AI | ASTM A269 GR. TP316L SC Minimo de 2,5% Mo | 8 | Aguardando Programação de Montagem | VÁLVULA SEM POTE | [12 empty] | Não Montado | Não montado |  | Não Montado
XV-120601A | U-12 |  | TUBBING | PNEU | 0012-0103-0034 | 0012-0103-0034-001 | 0001671 | SIM | Subsistema F-12001 A | 1/2"-U12-PNEU-XV-120601A-TUB | 001 | 2 | 1/2 | 21 | 3.73 | 1 | 8 | 0.066 | 004 | AI | ASTM A269 GR. TP316L SC Minimo de 2,5% Mo | 8 | Aguardando Programação de Montagem | VÁLVULA STAND PIPE | STAND PIPE L | Esquerda | 1 |  |  |  |  | XV-120601A |  |  |  |  | Não Montado | Não montado |  | Não Montado
XV-120601B | U-12 |  | TUBBING | PNEU | 0012-0103-0034 | 0012-0103-0034-001 | 0001913 | SIM | Subsistema F-12001 A | 1/2"-U12-PNEU-XV-120601B-TUB | 001 | 2 | 1/2 | 21 | 3.73 | 1 | 8 | 0.066 | 004 | AI | ASTM A269 GR. TP316L SC Minimo de 2,5% Mo | 8 | Aguardando Programação de Montagem | VÁLVULA STAND PIPE | STAND PIPE L | Esquerda | 2 |  |  |  |  | XV-120601B |  |  |  |  | Não Montado | Não montado |  | Não Montado
XV-120601C | U-12 |  | TUBBING | PNEU | 0012-0103-0034 | 0012-0103-0034-001 | 0001914 | SIM | Subsistema F-12001 A | 1/2"-U12-PNEU-XV-120601C-TUB | 001 | 2 | 1/2 | 21 | 3.73 | 1 | 8 | 0.066 | 004 | AI | ASTM A269 GR. TP316L SC Minimo de 2,5% Mo | 8 | Aguardando Programação de Montagem | VÁLVULA STAND PIPE | STAND PIPE L | Esquerda | 3 |  |  |  |  | XV-120601C |  |  |  |  | Não Montado | Não montado |  | Não Montado
XV-120601D | U-12 |  | TUBBING | PNEU | 0012-0103-0034 | 0012-0103-0034-001 | 0001915 | SIM | Subsistema F-12001 A | 1/4"-U12-PNEU-XV-120601D-TUB | 001 | 2 | 1/4 | 21 | 3.73 | 1 | 8 | 0.066 | 004 | AI | ASTM A269 GR. TP316L SC Minimo de 2,5% Mo | 8 | Aguardando Programação de Montagem | VÁLVULA STAND PIPE | STAND PIPE L | Direita | 4 |  |  |  |  | XV-120601D |  |  |  |  | Não Montado | Não montado |  | Não Montado
XV-120601E | U-12 |  | TUBBING | PNEU | 0012-0103-0034 | 0012-0103-0034-001 | 0001916 | SIM | Subsistema F-12001 A | 1/2"-U12-PNEU-XV-120601E-TUB | 001 | 2 | 1/2 | 21 | 3.73 | 1 | 8 | 0.066 | 004 | AI | ASTM A269 GR. TP316L SC Minimo de 2,5% Mo | 8 | Aguardando Programação de Montagem | VÁLVULA STAND PIPE | STAND PIPE B | Direita | 4 |  |  |  |  | XV-120601E |  |  |  |  | Não Montado | Não montado |  | Não Montado
XV-120601F | U-12 |  | TUBBING | PNEU | 0012-0103-0034 | 0012-0103-0034-001 | 0001917 | SIM | Subsistema F-12001 A | 1/2"-U12-PNEU-XV-120601F-TUB | 001 | 2 | 1/2 | 21 | 3.73 | 1 | 8 | 0.066 | 004 | AI | ASTM A269 GR. TP316L SC Minimo de 2,5% Mo | 8 | Aguardando Programação de Montagem | VÁLVULA STAND PIPE | STAND PIPE L | Esquerda | 4 |  |  |  |  | XV-120601F |  |  |  |  | Não Montado | Não montado |  | Não Montado
XV-120602 | U-12 |  | TUBBING | PNEU | 0012-0085-0028 | 0012-0085-0028-001 | 0003310 | SIM | Subsistema de Vapor Média Pressão TIE-IN-0021/0043 | 1/4"-U12-PNEU-XV-120602-TUB | 001 | 2 | 1/4 | 21 | 3.73 | 1 | 8 | 0.066 | 004 | AI | ASTM A269 GR. TP316L SC Minimo de 2,5% Mo | 8 | Aguardando Programação de Montagem | VÁLVULA STAND PIPE | STAND PIPE L | Direita | 2 |  |  |  |  | XV-120602 |  |  |  |  | Não Montado | Não montado |  | Não Montado
XV-120603 | U-12 |  | TUBBING | PNEU | 0012-0052-0017 | 0012-0052-0017-001 | 0003311 | SIM | Subsistema de Gás Combustível | 1/4"-U12-PNEU-XV-120603-TUB | 001 | 2 | 1/4 | 21 | 3.73 | 1 | 8 | 0.066 | 004 | AI | ASTM A269 GR. TP316L SC Minimo de 2,5% Mo | 8 | Aguardando Programação de Montagem | VÁLVULA STAND PIPE | STAND PIPE C | Direita | 1 |  |  |  |  | XV-120603 |  |  |  |  | Não Montado | Não montado |  | Não Montado
XV-120604 | U-12 |  | TUBBING | PNEU | 0012-0052-0017 | 0012-0052-0017-001 | 0003312 | SIM | Subsistema de Gás Combustível | 1/2"-U12-PNEU-XV-120604-TUB | 001 | 2 | 1/2 | 21 | 3.73 | 1 | 8 | 0.066 | 004 | AI | ASTM A269 GR. TP316L SC Minimo de 2,5% Mo | 8 | Aguardando Programação de Montagem | VÁLVULA STAND PIPE | STAND PIPE C | Direita | 2 |  |  |  |  | XV-120604 |  |  |  |  | Não Montado | Não montado |  | Não Montado
XV-120605 | U-12 |  | TUBBING | PNEU | 0012-0052-0017 | 0012-0052-0017-001 | 0003313 | SIM | Subsistema de Gás Combustível | 1/4"-U12-PNEU-XV-120605-TUB | 001 | 2 | 1/4 | 21 | 3.73 | 1 | 8 | 0.066 | 004 | AI | ASTM A269 GR. TP316L SC Minimo de 2,5% Mo | 8 | Aguardando Programação de Montagem | VÁLVULA STAND PIPE | STAND PIPE C | Direita | 3 |  |  |  |  | XV-120605 |  |  |  |  | Não Montado | Não montado |  | Não Montado
XV-120606A | U-12 |  | TUBBING | PNEU | 0012-0052-0017 | 0012-0052-0017-001 | 0001275 | SIM | Subsistema de Gás Combustível | 1/4"-U12-PNEU-XV-120606A-TUB | 001 | 2 | 1/4 | 21 | 3.73 | 1 | 8 | 0.066 | 004 | AI | ASTM A269 GR. TP316L SC Minimo de 2,5% Mo | 8 | Aguardando Programação de Montagem | VÁLVULA STAND PIPE | STAND PIPE D | Esquerda | 1 |  |  |  |  | XV-120606A |  |  |  |  | Não Montado | Não montado |  | Não Montado
XV-120606B | U-12 |  | TUBBING | PNEU | 0012-0052-0017 | 0012-0052-0017-001 | 0001279 | SIM | Subsistema de Gás Combustível | 1/4"-U12-PNEU-XV-120606B-TUB | 001 | 2 | 1/4 | 21 | 3.73 | 1 | 8 | 0.066 | 004 | AI | ASTM A269 GR. TP316L SC Minimo de 2,5% Mo | 8 | Aguardando Programação de Montagem | VÁLVULA STAND PIPE | STAND PIPE D | Direita | 1 |  |  |  |  | XV-120606B |  |  |  |  | Não Montado | Não montado |  | Não Montado
XV-120606C | U-12 |  | TUBBING | PNEU | 0012-0052-0017 | 0012-0052-0017-001 | 0001280 | SIM | Subsistema de Gás Combustível | 1/4"-U12-PNEU-XV-120606C-TUB | 001 | 2 | 1/4 | 21 | 3.73 | 1 | 8 | 0.066 | 004 | AI | ASTM A269 GR. TP316L SC Minimo de 2,5% Mo | 8 | Aguardando Programação de Montagem | VÁLVULA STAND PIPE | STAND PIPE E | Esquerda | 1 |  |  |  |  | XV-120606C |  |  |  |  | Não Montado | Não montado |  | Não Montado
XV-120606D | U-12 |  | TUBBING | PNEU | 0012-0052-0017 | 0012-0052-0017-001 | 0001281 | SIM | Subsistema de Gás Combustível | 1/4"-U12-PNEU-XV-120606D-TUB | 001 | 2 | 1/4 | 21 | 3.73 | 1 | 8 | 0.066 | 004 | AI | ASTM A269 GR. TP316L SC Minimo de 2,5% Mo | 8 | Aguardando Programação de Montagem | VÁLVULA STAND PIPE | STAND PIPE E | Direita | 1 |  |  |  |  | XV-120606D |  |  |  |  | Não Montado | Não montado |  | Não Montado
XV-120606E | U-12 |  | TUBBING | PNEU | 0012-0052-0017 | 0012-0052-0017-001 | 0001282 | SIM | Subsistema de Gás Combustível | 1/4"-U12-PNEU-XV-120606E-TUB | 001 | 2 | 1/4 | 21 | 3.73 | 1 | 8 | 0.066 | 004 | AI | ASTM A269 GR. TP316L SC Minimo de 2,5% Mo | 8 | Aguardando Programação de Montagem | VÁLVULA STAND PIPE | STAND PIPE F | Esquerda | 1 |  |  |  |  | XV-120606E |  |  |  |  | Não Montado | Não montado |  | Não Montado
XV-120606F | U-12 |  | TUBBING | PNEU | 0012-0052-0017 | 0012-0052-0017-001 | 0001283 | SIM | Subsistema de Gás Combustível | 1/4"-U12-PNEU-XV-120606F-TUB | 001 | 2 | 1/4 | 21 | 3.73 | 1 | 8 | 0.066 | 004 | AI | ASTM A269 GR. TP316L SC Minimo de 2,5% Mo | 8 | Aguardando Programação de Montagem | VÁLVULA STAND PIPE | STAND PIPE F | Direita | 1 |  |  |  |  | XV-120606F |  |  |  |  | Não Montado | Não montado |  | Não Montado
XV-120606G | U-12 |  | TUBBING | PNEU | 0012-0052-0017 | 0012-0052-0017-001 | 0001284 | SIM | Subsistema de Gás Combustível | 1/4"-U12-PNEU-XV-120606G-TUB | 001 | 2 | 1/4 | 21 | 3.73 | 1 | 8 | 0.066 | 004 | AI | ASTM A269 GR. TP316L SC Minimo de 2,5% Mo | 8 | Aguardando Programação de Montagem | VÁLVULA STAND PIPE | STAND PIPE G | Esquerda | 1 |  |  |  |  | XV-120606G |  |  |  |  | Não Montado | Não montado |  | Não Montado
XV-120606H | U-12 |  | TUBBING | PNEU | 0012-0052-0017 | 0012-0052-0017-001 | 0001285 | SIM | Subsistema de Gás Combustível | 1/4"-U12-PNEU-XV-120606H-TUB | 001 | 2 | 1/4 | 21 | 3.73 | 1 | 8 | 0.066 | 004 | AI | ASTM A269 GR. TP316L SC Minimo de 2,5% Mo | 8 | Aguardando Programação de Montagem | VÁLVULA STAND PIPE | STAND PIPE G | Direita | 1 |  |  |  |  | XV-120606H |  |  |  |  | Não Montado | Não montado |  | Não Montado
XV-120606J | U-12 |  | TUBBING | PNEU | 0012-0052-0017 | 0012-0052-0017-001 | 0001286 | SIM | Subsistema de Gás Combustível | 1/4"-U12-PNEU-XV-120606J-TUB | 001 | 2 | 1/4 | 21 | 3.73 | 1 | 8 | 0.066 | 004 | AI | ASTM A269 GR. TP316L SC Minimo de 2,5% Mo | 8 | Aguardando Programação de Montagem | VÁLVULA STAND PIPE | STAND PIPE K | Esquerda | 1 |  |  |  |  | XV-120606J |  |  |  |  | Não Montado | Não montado |  | Não Montado
XV-120606K | U-12 |  | TUBBING | PNEU | 0012-0052-0017 | 0012-0052-0017-001 | 0001287 | SIM | Subsistema de Gás Combustível | 1/4"-U12-PNEU-XV-120606K-TUB | 001 | 2 | 1/4 | 21 | 3.73 | 1 | 8 | 0.066 | 004 | AI | ASTM A269 GR. TP316L SC Minimo de 2,5% Mo | 8 | Aguardando Programação de Montagem | VÁLVULA STAND PIPE | STAND PIPE K | Direita | 1 |  |  |  |  | XV-120606K |  |  |  |  | Não Montado | Não montado |  | Não Montado
XV-120606L | U-12 |  | TUBBING | PNEU | 0012-0052-0017 | 0012-0052-0017-001 | 0001288 | SIM | Subsistema de Gás Combustível | 1/4"-U12-PNEU-XV-120606L-TUB | 001 | 2 | 1/4 | 21 | 3.73 | 1 | 8 | 0.066 | 004 | AI | ASTM A269 GR. TP316L SC Minimo de 2,5% Mo | 8 | Aguardando Programação de Montagem | VÁLVULA STAND PIPE | STAND PIPE J | Esquerda | 1 |  |  |  |  | XV-120606L |  |  |  |  | Não Montado | Não montado |  | Não Montado
XV-120606M | U-12 |  | TUBBING | PNEU | 0012-0052-0017 | 0012-0052-0017-001 | 0001289 | SIM | Subsistema de Gás Combustível | 1/4"-U12-PNEU-XV-120606M-TUB | 001 | 2 | 1/4 | 21 | 3.73 | 1 | 8 | 0.066 | 004 | AI | ASTM A269 GR. TP316L SC Minimo de 2,5% Mo | 8 | Aguardando Programação de Montagem | VÁLVULA STAND PIPE | STAND PIPE J | Direita | 1 |  |  |  |  | XV-120606M |  |  |  |  | Não Montado | Não montado |  | Não Montado
XV-120606N | U-12 |  | TUBBING | PNEU | 0012-0052-0017 | 0012-0052-0017-001 | 0001290 | SIM | Subsistema de Gás Combustível | 1/4"-U12-PNEU-XV-120606N-TUB | 001 | 2 | 1/4 | 21 | 3.73 | 1 | 8 | 0.066 | 004 | AI | ASTM A269 GR. TP316L SC Minimo de 2,5% Mo | 8 | Aguardando Programação de Montagem | VÁLVULA STAND PIPE | STAND PIPE I | Esquerda | 1 |  |  |  |  | XV-120606N |  |  |  |  | Não Montado | Não montado |  | Não Montado
XV-120606P | U-12 |  | TUBBING | PNEU | 0012-0052-0017 | 0012-0052-0017-001 | 0001291 | SIM | Subsistema de Gás Combustível | 1/4"-U12-PNEU-XV-120606P-TUB | 001 | 2 | 1/4 | 21 | 3.73 | 1 | 8 | 0.066 | 004 | AI | ASTM A269 GR. TP316L SC Minimo de 2,5% Mo | 8 | Aguardando Programação de Montagem | VÁLVULA STAND PIPE | STAND PIPE I | Direita | 1 |  |  |  |  | XV-120606P |  |  |  |  | Não Montado | Não montado |  | Não Montado
XV-120606Q | U-12 |  | TUBBING | PNEU | 0012-0052-0017 | 0012-0052-0017-001 | 0001292 | SIM | Subsistema de Gás Combustível | 1/4"-U12-PNEU-XV-120606Q-TUB | 001 | 2 | 1/4 | 21 | 3.73 | 1 | 8 | 0.066 | 004 | AI | ASTM A269 GR. TP316L SC Minimo de 2,5% Mo | 8 | Aguardando Programação de Montagem | VÁLVULA STAND PIPE | STAND PIPE H | Esquerda | 1 |  |  |  |  | XV-120606Q |  |  |  |  | Não Montado | Não montado |  | Não Montado
XV-120607 | U-12 |  | TUBBING | PNEU | 0012-0052-0017 | 0012-0052-0017-001 | 0003314 | SIM | Subsistema de Gás Combustível | 1/4"-U12-PNEU-XV-120607-TUB | 001 | 2 | 1/4 | 21 | 3.73 | 1 | 8 | 0.066 | 004 | AI | ASTM A269 GR. TP316L SC Minimo de 2,5% Mo | 8 | Aguardando Programação de Montagem | VÁLVULA STAND PIPE | STAND PIPE C | Esquerda | 1 |  |  |  |  | XV-120607 |  |  |  |  | Não Montado | Não montado |  | Não Montado
XV-120608 | U-12 |  | TUBBING | PNEU | 0012-0052-0017 | 0012-0052-0017-001 | 0003315 | SIM | Subsistema de Gás Combustível | 1/4"-U12-PNEU-XV-120608-TUB | 001 | 2 | 1/4 | 21 | 3.73 | 1 | 8 | 0.066 | 004 | AI | ASTM A269 GR. TP316L SC Minimo de 2,5% Mo | 8 | Aguardando Programação de Montagem | VÁLVULA STAND PIPE | STAND PIPE C | Esquerda | 2 |  |  |  |  | XV-120608 |  |  |  |  | Não Montado | Não montado |  | Não Montado
XV-120609 | U-12 |  | TUBBING | PNEU | 0012-0052-0017 | 0012-0052-0017-001 | 0003316 | SIM | Subsistema de Gás Combustível | 1/4"-U12-PNEU-XV-120609-TUB | 001 | 2 | 1/4 | 21 | 3.73 | 1 | 8 | 0.066 | 004 | AI | ASTM A269 GR. TP316L SC Minimo de 2,5% Mo | 8 | Aguardando Programação de Montagem | VÁLVULA STAND PIPE | STAND PIPE C | Esquerda | 3 |  |  |  |  | XV-120609 |  |  |  |  | Não Montado | Não montado |  | Não Montado
XV-120610A | U-12 |  | TUBBING | PNEU | 0012-0052-0017 | 0012-0052-0017-001 | 0001293 | SIM | Subsistema de Gás Combustível | 1/2"-U12-PNEU-XV-120610A-TUB | 001 | 2 | 1/2 | 21 | 3.73 | 1 | 8 | 0.066 | 004 | AI | ASTM A269 GR. TP316L SC Minimo de 2,5% Mo | 8 | Aguardando Programação de Montagem | VÁLVULA STAND PIPE | STAND PIPE D | Esquerda | 2 |  |  |  |  | XV-120610A |  |  |  |  | Não Montado | Não montado |  | Não Montado
XV-120610B | U-12 |  | TUBBING | PNEU | 0012-0052-0017 | 0012-0052-0017-001 | 0001294 | SIM | Subsistema de Gás Combustível | 1/2"-U12-PNEU-XV-120610B-TUB | 001 | 2 | 1/2 | 21 | 3.73 | 1 | 8 | 0.066 | 004 | AI | ASTM A269 GR. TP316L SC Minimo de 2,5% Mo | 8 | Aguardando Programação de Montagem | VÁLVULA STAND PIPE | STAND PIPE D | Direita | 2 |  |  |  |  | XV-120610B |  |  |  |  | Não Montado | Não montado |  | Não Montado
XV-120610C | U-12 |  | TUBBING | PNEU | 0012-0052-0017 | 0012-0052-0017-001 | 0001295 | SIM | Subsistema de Gás Combustível | 1/4"-U12-PNEU-XV-120610C-TUB | 001 | 2 | 1/4 | 21 | 3.73 | 1 | 8 | 0.066 | 004 | AI | ASTM A269 GR. TP316L SC Minimo de 2,5% Mo | 8 | Aguardando Programação de Montagem | VÁLVULA STAND PIPE | STAND PIPE E | Esquerda | 2 |  |  |  |  | XV-120610C |  |  |  |  | Não Montado | Não montado |  | Não Montado
XV-120610D | U-12 |  | TUBBING | PNEU | 0012-0052-0017 | 0012-0052-0017-001 | 0001296 | SIM | Subsistema de Gás Combustível | 1/4"-U12-PNEU-XV-120610D-TUB | 001 | 2 | 1/4 | 21 | 3.73 | 1 | 8 | 0.066 | 004 | AI | ASTM A269 GR. TP316L SC Minimo de 2,5% Mo | 8 | Aguardando Programação de Montagem | VÁLVULA STAND PIPE | STAND PIPE E | Direita | 2 |  |  |  |  | XV-120610D |  |  |  |  | Não Montado | Não montado |  | Não Montado
XV-120610E | U-12 |  | TUBBING | PNEU | 0012-0052-0017 | 0012-0052-0017-001 | 0001297 | SIM | Subsistema de Gás Combustível | 1/4"-U12-PNEU-XV-120610E-TUB | 001 | 2 | 1/4 | 21 | 3.73 | 1 | 8 | 0.066 | 004 | AI | ASTM A269 GR. TP316L SC Minimo de 2,5% Mo | 8 | Aguardando Programação de Montagem | VÁLVULA STAND PIPE | STAND PIPE F | Esquerda | 2 |  |  |  |  | XV-120610E |  |  |  |  | Não Montado | Não montado |  | Não Montado
XV-120610F | U-12 |  | TUBBING | PNEU | 0012-0052-0017 | 0012-0052-0017-001 | 0001298 | SIM | Subsistema de Gás Combustível | 1/4"-U12-PNEU-XV-120610F-TUB | 001 | 2 | 1/4 | 21 | 3.73 | 1 | 8 | 0.066 | 004 | AI | ASTM A269 GR. TP316L SC Minimo de 2,5% Mo | 8 | Aguardando Programação de Montagem | VÁLVULA STAND PIPE | STAND PIPE F | Direita | 2 |  |  |  |  | XV-120610F |  |  |  |  | Não Montado | Não montado |  | Não Montado
XV-120610G | U-12 |  | TUBBING | PNEU | 0012-0052-0017 | 0012-0052-0017-001 | 0001299 | SIM | Subsistema de Gás Combustível | 1/4"-U12-PNEU-XV-120610G-TUB | 001 | 2 | 1/4 | 21 | 3.73 | 1 | 8 | 0.066 | 004 | AI | ASTM A269 GR. TP316L SC Minimo de 2,5% Mo | 8 | Aguardando Programação de Montagem | VÁLVULA STAND PIPE | STAND PIPE G | Esquerda | 2 |  |  |  |  | XV-120610G |  |  |  |  | Não Montado | Não montado |  | Não Montado
XV-120610H | U-12 |  | TUBBING | PNEU | 0012-0052-0017 | 0012-0052-0017-001 | 0001300 | SIM | Subsistema de Gás Combustível | 1/4"-U12-PNEU-XV-120610H-TUB | 001 | 2 | 1/4 | 21 | 3.73 | 1 | 8 | 0.066 | 004 | AI | ASTM A269 GR. TP316L SC Minimo de 2,5% Mo | 8 | Aguardando Programação de Montagem | VÁLVULA STAND PIPE | STAND PIPE G | Direita | 2 |  |  |  |  | XV-120610H |  |  |  |  | Não Montado | Não montado |  | Não Montado
XV-120610J | U-12 |  | TUBBING | PNEU | 0012-0052-0017 | 0012-0052-0017-001 | 0001301 | SIM | Subsistema de Gás Combustível | 1/4"-U12-PNEU-XV-120610J-TUB | 001 | 2 | 1/4 | 21 | 3.73 | 1 | 8 | 0.066 | 004 | AI | ASTM A269 GR. TP316L SC Minimo de 2,5% Mo | 8 | Aguardando Programação de Montagem | VÁLVULA STAND PIPE | STAND PIPE K | Esquerda | 2 |  |  |  |  | XV-120610J |  |  |  |  | Não Montado | Não montado |  | Não Montado
XV-120610K | U-12 |  | TUBBING | PNEU | 0012-0052-0017 | 0012-0052-0017-001 | 0001302 | SIM | Subsistema de Gás Combustível | 1/4"-U12-PNEU-XV-120610K-TUB | 001 | 2 | 1/4 | 21 | 3.73 | 1 | 8 | 0.066 | 004 | AI | ASTM A269 GR. TP316L SC Minimo de 2,5% Mo | 8 | Aguardando Programação de Montagem | VÁLVULA STAND PIPE | STAND PIPE K | Direita | 2 |  |  |  |  | XV-120610K |  |  |  |  | Não Montado | Não montado |  | Não Montado
XV-120610L | U-12 |  | TUBBING | PNEU | 0012-0052-0017 | 0012-0052-0017-001 | 0001303 | SIM | Subsistema de Gás Combustível | 1/4"-U12-PNEU-XV-120610L-TUB | 001 | 2 | 1/4 | 21 | 3.73 | 1 | 8 | 0.066 | 004 | AI | ASTM A269 GR. TP316L SC Minimo de 2,5% Mo | 8 | Aguardando Programação de Montagem | VÁLVULA STAND PIPE | STAND PIPE J | Esquerda | 2 |  |  |  |  | XV-120610L |  |  |  |  | Não Montado | Não montado |  | Não Montado
XV-120610M | U-12 |  | TUBBING | PNEU | 0012-0052-0017 | 0012-0052-0017-001 | 0001304 | SIM | Subsistema de Gás Combustível | 1/4"-U12-PNEU-XV-120610M-TUB | 001 | 2 | 1/4 | 21 | 3.73 | 1 | 8 | 0.066 | 004 | AI | ASTM A269 GR. TP316L SC Minimo de 2,5% Mo | 8 | Aguardando Programação de Montagem | VÁLVULA STAND PIPE | STAND PIPE J | Direita | 2 |  |  |  |  | XV-120610M |  |  |  |  | Não Montado | Não montado |  | Não Montado
XV-120610N | U-12 |  | TUBBING | PNEU | 0012-0052-0017 | 0012-0052-0017-001 | 0001305 | SIM | Subsistema de Gás Combustível | 1/4"-U12-PNEU-XV-120610N-TUB | 001 | 2 | 1/4 | 21 | 3.73 | 1 | 8 | 0.066 | 004 | AI | ASTM A269 GR. TP316L SC Minimo de 2,5% Mo | 8 | Aguardando Programação de Montagem | VÁLVULA STAND PIPE | STAND PIPE I | Esquerda | 2 |  |  |  |  | XV-120610N |  |  |  |  | Não Montado | Não montado |  | Não Montado
XV-120610P | U-12 |  | TUBBING | PNEU | 0012-0052-0017 | 0012-0052-0017-001 | 0001306 | SIM | Subsistema de Gás Combustível | 1/4"-U12-PNEU-XV-120610P-TUB | 001 | 2 | 1/4 | 21 | 3.73 | 1 | 8 | 0.066 | 004 | AI | ASTM A269 GR. TP316L SC Minimo de 2,5% Mo | 8 | Aguardando Programação de Montagem | VÁLVULA STAND PIPE | STAND PIPE I | Direita | 2 |  |  |  |  | XV-120610P |  |  |  |  | Não Montado | Não montado |  | Não Montado
XV-120610Q | U-12 |  | TUBBING | PNEU | 0012-0052-0017 | 0012-0052-0017-001 | 0001307 | SIM | Subsistema de Gás Combustível | 1/4"-U12-PNEU-XV-120610Q-TUB | 001 | 2 | 1/4 | 21 | 3.73 | 1 | 8 | 0.066 | 004 | AI | ASTM A269 GR. TP316L SC Minimo de 2,5% Mo | 8 | Aguardando Programação de Montagem | VÁLVULA STAND PIPE | STAND PIPE H | Esquerda | 2 |  |  |  |  | XV-120610Q |  |  |  |  | Não Montado | Não montado |  | Não Montado
XV-120611 | U-12 |  | TUBBING | PNEU | 0012-0060-0019 | 0012-0060-0019-001 | 0003317 | NÃO | Subsistema de Óleo Combustível (Suprimento) | 1/4"-U12-PNEU-XV-120611-TUB | 001 | 2 | 1/4 | 21 | 3.73 | 1 | 8 | 0.066 | 004 | AI | ASTM A269 GR. TP316L SC Minimo de 2,5% Mo | 8 | Aguardando Programação de Montagem | VÁLVULA STAND PIPE | STAND PIPE H | Direita | 2 |  |  |  |  | XV-120611 |  |  |  |  | Não Montado | Não montado |  | Não Montado
XV-120612A | U-12 |  | TUBBING | PNEU | 0012-0085-0028 | 0012-0085-0028-001 | 0001308 | SIM | Subsistema de Vapor Média Pressão TIE-IN-0021/0043 | 1/2"-U12-PNEU-XV-120612A-TUB | 001 | 2 | 1/2 | 21 | 3.73 | 1 | 8 | 0.066 | 004 | AI | ASTM A269 GR. TP316L SC Minimo de 2,5% Mo | 8 | Aguardando Programação de Montagem | VÁLVULA STAND PIPE | STAND PIPE D | Esquerda | 3 |  |  |  |  | XV-120612A |  |  |  |  | Não Montado | Não montado |  | Não Montado
XV-120612B | U-12 |  | TUBBING | PNEU | 0012-0085-0028 | 0012-0085-0028-001 | 0001309 | SIM | Subsistema de Vapor Média Pressão TIE-IN-0021/0043 | 1/2"-U12-PNEU-XV-120612B-TUB | 001 | 2 | 1/2 | 21 | 3.73 | 1 | 8 | 0.066 | 004 | AI | ASTM A269 GR. TP316L SC Minimo de 2,5% Mo | 8 | Aguardando Programação de Montagem | VÁLVULA STAND PIPE | STAND PIPE D | Direita | 3 |  |  |  |  | XV-120612B |  |  |  |  | Não Montado | Não montado |  | Não Montado
XV-120612C | U-12 |  | TUBBING | PNEU | 0012-0085-0028 | 0012-0085-0028-001 | 0001310 | SIM | Subsistema de Vapor Média Pressão TIE-IN-0021/0043 | 1/4"-U12-PNEU-XV-120612C-TUB | 001 | 2 | 1/4 | 21 | 3.73 | 1 | 8 | 0.066 | 004 | AI | ASTM A269 GR. TP316L SC Minimo de 2,5% Mo | 8 | Aguardando Programação de Montagem | VÁLVULA STAND PIPE | STAND PIPE E | Esquerda | 3 |  |  |  |  | XV-120612C |  |  |  |  | Não Montado | Não montado |  | Não Montado
XV-120612D | U-12 |  | TUBBING | PNEU | 0012-0085-0028 | 0012-0085-0028-001 | 0001311 | SIM | Subsistema de Vapor Média Pressão TIE-IN-0021/0043 | 1/4"-U12-PNEU-XV-120612D-TUB | 001 | 2 | 1/4 | 21 | 3.73 | 1 | 8 | 0.066 | 004 | AI | ASTM A269 GR. TP316L SC Minimo de 2,5% Mo | 8 | Aguardando Programação de Montagem | VÁLVULA STAND PIPE | STAND PIPE E | Direita | 3 |  |  |  |  | XV-120612D |  |  |  |  | Não Montado | Não montado |  | Não Montado
XV-120612E | U-12 |  | TUBBING | PNEU | 0012-0085-0028 | 0012-0085-0028-001 | 0001312 | SIM | Subsistema de Vapor Média Pressão TIE-IN-0021/0043 | 1/4"-U12-PNEU-XV-120612E-TUB | 001 | 2 | 1/4 | 21 | 3.73 | 1 | 8 | 0.066 | 004 | AI | ASTM A269 GR. TP316L SC Minimo de 2,5% Mo | 8 | Aguardando Programação de Montagem | VÁLVULA STAND PIPE | STAND PIPE F | Esquerda | 3 |  |  |  |  | XV-120612E |  |  |  |  | Não Montado | Não montado |  | Não Montado
XV-120612F | U-12 |  | TUBBING | PNEU | 0012-0085-0028 | 0012-0085-0028-001 | 0001313 | SIM | Subsistema de Vapor Média Pressão TIE-IN-0021/0043 | 1/4"-U12-PNEU-XV-120612F-TUB | 001 | 2 | 1/4 | 21 | 3.73 | 1 | 8 | 0.066 | 004 | AI | ASTM A269 GR. TP316L SC Minimo de 2,5% Mo | 8 | Aguardando Programação de Montagem | VÁLVULA STAND PIPE | STAND PIPE F | Direita | 3 |  |  |  |  | XV-120612F |  |  |  |  | Não Montado | Não montado |  | Não Montado
XV-120612G | U-12 |  | TUBBING | PNEU | 0012-0085-0028 | 0012-0085-0028-001 | 0001314 | SIM | Subsistema de Vapor Média Pressão TIE-IN-0021/0043 | 1/4"-U12-PNEU-XV-120612G-TUB | 001 | 2 | 1/4 | 21 | 3.73 | 1 | 8 | 0.066 | 004 | AI | ASTM A269 GR. TP316L SC Minimo de 2,5% Mo | 8 | Aguardando Programação de Montagem | VÁLVULA STAND PIPE | STAND PIPE G | Esquerda | 3 |  |  |  |  | XV-120612G |  |  |  |  | Não Montado | Não montado |  | Não Montado
XV-120612H | U-12 |  | TUBBING | PNEU | 0012-0085-0028 | 0012-0085-0028-001 | 0001315 | SIM | Subsistema de Vapor Média Pressão TIE-IN-0021/0043 | 1/4"-U12-PNEU-XV-120612H-TUB | 001 | 2 | 1/4 | 21 | 3.73 | 1 | 8 | 0.066 | 004 | AI | ASTM A269 GR. TP316L SC Minimo de 2,5% Mo | 8 | Aguardando Programação de Montagem | VÁLVULA STAND PIPE | STAND PIPE G | Direita | 3 |  |  |  |  | XV-120612H |  |  |  |  | Não Montado | Não montado |  | Não Montado
XV-120612J | U-12 |  | TUBBING | PNEU | 0012-0085-0028 | 0012-0085-0028-001 | 0001316 | SIM | Subsistema de Vapor Média Pressão TIE-IN-0021/0043 | 1/4"-U12-PNEU-XV-120612J-TUB | 001 | 2 | 1/4 | 21 | 3.73 | 1 | 8 | 0.066 | 004 | AI | ASTM A269 GR. TP316L SC Minimo de 2,5% Mo | 8 | Aguardando Programação de Montagem | VÁLVULA STAND PIPE | STAND PIPE K | Esquerda | 3 |  |  |  |  | XV-120612J |  |  |  |  | Não Montado | Não montado |  | Não Montado
XV-120612K | U-12 |  | TUBBING | PNEU | 0012-0085-0028 | 0012-0085-0028-001 | 0001317 | SIM | Subsistema de Vapor Média Pressão TIE-IN-0021/0043 | 1/4"-U12-PNEU-XV-120612K-TUB | 001 | 2 | 1/4 | 21 | 3.73 | 1 | 8 | 0.066 | 004 | AI | ASTM A269 GR. TP316L SC Minimo de 2,5% Mo | 8 | Aguardando Programação de Montagem | VÁLVULA STAND PIPE | STAND PIPE K | Direita | 3 |  |  |  |  | XV-120612K |  |  |  |  | Não Montado | Não montado |  | Não Montado
XV-120612L | U-12 |  | TUBBING | PNEU | 0012-0085-0028 | 0012-0085-0028-001 | 0001318 | SIM | Subsistema de Vapor Média Pressão TIE-IN-0021/0043 | 1/4"-U12-PNEU-XV-120612L-TUB | 001 | 2 | 1/4 | 21 | 3.73 | 1 | 8 | 0.066 | 004 | AI | ASTM A269 GR. TP316L SC Minimo de 2,5% Mo | 8 | Aguardando Programação de Montagem | VÁLVULA STAND PIPE | STAND PIPE J | Esquerda | 3 |  |  |  |  | XV-120612L |  |  |  |  | Não Montado | Não montado |  | Não Montado
XV-120612M | U-12 |  | TUBBING | PNEU | 0012-0085-0028 | 0012-0085-0028-001 | 0001319 | SIM | Subsistema de Vapor Média Pressão TIE-IN-0021/0043 | 1/4"-U12-PNEU-XV-120612M-TUB | 001 | 2 | 1/4 | 21 | 3.73 | 1 | 8 | 0.066 | 004 | AI | ASTM A269 GR. TP316L SC Minimo de 2,5% Mo | 8 | Aguardando Programação de Montagem | VÁLVULA STAND PIPE | STAND PIPE J | Direita | 3 |  |  |  |  | XV-120612M |  |  |  |  | Não Montado | Não montado |  | Não Montado
XV-120612N | U-12 |  | TUBBING | PNEU | 0012-0085-0028 | 0012-0085-0028-001 | 0001320 | SIM | Subsistema de Vapor Média Pressão TIE-IN-0021/0043 | 1/4"-U12-PNEU-XV-120612N-TUB | 001 | 2 | 1/4 | 21 | 3.73 | 1 | 8 | 0.066 | 004 | AI | ASTM A269 GR. TP316L SC Minimo de 2,5% Mo | 8 | Aguardando Programação de Montagem | VÁLVULA STAND PIPE | STAND PIPE I | Esquerda | 3 |  |  |  |  | XV-120612N |  |  |  |  | Não Montado | Não montado |  | Não Montado
XV-120612P | U-12 |  | TUBBING | PNEU | 0012-0085-0028 | 0012-0085-0028-001 | 0001321 | SIM | Subsistema de Vapor Média Pressão TIE-IN-0021/0043 | 1/4"-U12-PNEU-XV-120612P-TUB | 001 | 2 | 1/4 | 21 | 3.73 | 1 | 8 | 0.066 | 004 | AI | ASTM A269 GR. TP316L SC Minimo de 2,5% Mo | 8 | Aguardando Programação de Montagem | VÁLVULA STAND PIPE | STAND PIPE I | Direita | 3 |  |  |  |  | XV-120612P |  |  |  |  | Não Montado | Não montado |  | Não Montado
XV-120612Q | U-12 |  | TUBBING | PNEU | 0012-0085-0028 | 0012-0085-0028-001 | 0001322 | SIM | Subsistema de Vapor Média Pressão TIE-IN-0021/0043 | 1/4"-U12-PNEU-XV-120612Q-TUB | 001 | 2 | 1/4 | 21 | 3.73 | 1 | 8 | 0.066 | 004 | AI | ASTM A269 GR. TP316L SC Minimo de 2,5% Mo | 8 | Aguardando Programação de Montagem | VÁLVULA STAND PIPE | STAND PIPE H | Esquerda | 3 |  |  |  |  | XV-120612Q |  |  |  |  | Não Montado | Não montado |  | Não Montado
XV-120613A | U-12 |  | TUBBING | PNEU | 0012-0085-0028 | 0012-0085-0028-001 | 0001323 | SIM | Subsistema de Vapor Média Pressão TIE-IN-0021/0043 | 1/4"-U12-PNEU-XV-120613A-TUB | 001 | 2 | 1/4 | 21 | 3.73 | 1 | 8 | 0.066 | 004 | AI | ASTM A269 GR. TP316L SC Minimo de 2,5% Mo | 8 | Aguardando Programação de Montagem | VÁLVULA STAND PIPE | STAND PIPE D | Esquerda | 4 |  |  |  |  | XV-120613A |  |  |  |  | Não Montado | Não montado |  | Não Montado
XV-120613B | U-12 |  | TUBBING | PNEU | 0012-0085-0028 | 0012-0085-0028-001 | 0001324 | SIM | Subsistema de Vapor Média Pressão TIE-IN-0021/0043 | 1/4"-U12-PNEU-XV-120613B-TUB | 001 | 2 | 1/4 | 21 | 3.73 | 1 | 8 | 0.066 | 004 | AI | ASTM A269 GR. TP316L SC Minimo de 2,5% Mo | 8 | Aguardando Programação de Montagem | VÁLVULA STAND PIPE | STAND PIPE D | Direita | 4 |  |  |  |  | XV-120613B |  |  |  |  | Não Montado | Não montado |  | Não Montado
XV-120613C | U-12 |  | TUBBING | PNEU | 0012-0085-0028 | 0012-0085-0028-001 | 0001325 | SIM | Subsistema de Vapor Média Pressão TIE-IN-0021/0043 | 1/4"-U12-PNEU-XV-120613C-TUB | 001 | 2 | 1/4 | 21 | 3.73 | 1 | 8 | 0.066 | 004 | AI | ASTM A269 GR. TP316L SC Minimo de 2,5% Mo | 8 | Aguardando Programação de Montagem | VÁLVULA STAND PIPE | STAND PIPE E | Esquerda | 4 |  |  |  |  | XV-120613C |  |  |  |  | Não Montado | Não montado |  | Não Montado
XV-120613D | U-12 |  | TUBBING | PNEU | 0012-0085-0028 | 0012-0085-0028-001 | 0001326 | SIM | Subsistema de Vapor Média Pressão TIE-IN-0021/0043 | 1/4"-U12-PNEU-XV-120613D-TUB | 001 | 2 | 1/4 | 21 | 3.73 | 1 | 8 | 0.066 | 004 | AI | ASTM A269 GR. TP316L SC Minimo de 2,5% Mo | 8 | Aguardando Programação de Montagem | VÁLVULA STAND PIPE | STAND PIPE E | Direita | 4 |  |  |  |  | XV-120613D |  |  |  |  | Não Montado | Não montado |  | Não Montado
XV-120613E | U-12 |  | TUBBING | PNEU | 0012-0085-0028 | 0012-0085-0028-001 | 0001327 | SIM | Subsistema de Vapor Média Pressão TIE-IN-0021/0043 | 1/4"-U12-PNEU-XV-120613E-TUB | 001 | 2 | 1/4 | 21 | 3.73 | 1 | 8 | 0.066 | 004 | AI | ASTM A269 GR. TP316L SC Minimo de 2,5% Mo | 8 | Aguardando Programação de Montagem | VÁLVULA STAND PIPE | STAND PIPE F | Esquerda | 4 |  |  |  |  | XV-120613E |  |  |  |  | Não Montado | Não montado |  | Não Montado
XV-120613F | U-12 |  | TUBBING | PNEU | 0012-0085-0028 | 0012-0085-0028-001 | 0001328 | SIM | Subsistema de Vapor Média Pressão TIE-IN-0021/0043 | 1/4"-U12-PNEU-XV-120613F-TUB | 001 | 2 | 1/4 | 21 | 3.73 | 1 | 8 | 0.066 | 004 | AI | ASTM A269 GR. TP316L SC Minimo de 2,5% Mo | 8 | Aguardando Programação de Montagem | VÁLVULA STAND PIPE | STAND PIPE F | Direita | 4 |  |  |  |  | XV-120613F |  |  |  |  | Não Montado | Não montado |  | Não Montado
XV-120613G | U-12 |  | TUBBING | PNEU | 0012-0085-0028 | 0012-0085-0028-001 | 0001329 | SIM | Subsistema de Vapor Média Pressão TIE-IN-0021/0043 | 1/4"-U12-PNEU-XV-120613G-TUB | 001 | 2 | 1/4 | 21 | 3.73 | 1 | 8 | 0.066 | 004 | AI | ASTM A269 GR. TP316L SC Minimo de 2,5% Mo | 8 | Aguardando Programação de Montagem | VÁLVULA STAND PIPE | STAND PIPE G | Esquerda | 4 |  |  |  |  | XV-120613G |  |  |  |  | Não Montado | Não montado |  | Não Montado
XV-120613H | U-12 |  | TUBBING | PNEU | 0012-0085-0028 | 0012-0085-0028-001 | 0001330 | SIM | Subsistema de Vapor Média Pressão TIE-IN-0021/0043 | 1/4"-U12-PNEU-XV-120613H-TUB | 001 | 2 | 1/4 | 21 | 3.73 | 1 | 8 | 0.066 | 004 | AI | ASTM A269 GR. TP316L SC Minimo de 2,5% Mo | 8 | Aguardando Programação de Montagem | VÁLVULA STAND PIPE | STAND PIPE G | Direita | 4 |  |  |  |  | XV-120613H |  |  |  |  | Não Montado | Não montado |  | Não Montado
XV-120613J | U-12 |  | TUBBING | PNEU | 0012-0085-0028 | 0012-0085-0028-001 | 0001331 | SIM | Subsistema de Vapor Média Pressão TIE-IN-0021/0043 | 1/4"-U12-PNEU-XV-120613J-TUB | 001 | 2 | 1/4 | 21 | 3.73 | 1 | 8 | 0.066 | 004 | AI | ASTM A269 GR. TP316L SC Minimo de 2,5% Mo | 8 | Aguardando Programação de Montagem | VÁLVULA STAND PIPE | STAND PIPE K | Esquerda | 4 |  |  |  |  | XV-120613J |  |  |  |  | Não Montado | Não montado |  | Não Montado
XV-120613K | U-12 |  | TUBBING | PNEU | 0012-0085-0028 | 0012-0085-0028-001 | 0001332 | SIM | Subsistema de Vapor Média Pressão TIE-IN-0021/0043 | 1/4"-U12-PNEU-XV-120613K-TUB | 001 | 2 | 1/4 | 21 | 3.73 | 1 | 8 | 0.066 | 004 | AI | ASTM A269 GR. TP316L SC Minimo de 2,5% Mo | 8 | Aguardando Programação de Montagem | VÁLVULA STAND PIPE | STAND PIPE K | Direita | 4 |  |  |  |  | XV-120613K |  |  |  |  | Não Montado | Não montado |  | Não Montado
XV-120613L | U-12 |  | TUBBING | PNEU | 0012-0085-0028 | 0012-0085-0028-001 | 0001333 | SIM | Subsistema de Vapor Média Pressão TIE-IN-0021/0043 | 1/4"-U12-PNEU-XV-120613L-TUB | 001 | 2 | 1/4 | 21 | 3.73 | 1 | 8 | 0.066 | 004 | AI | ASTM A269 GR. TP316L SC Minimo de 2,5% Mo | 8 | Aguardando Programação de Montagem | VÁLVULA STAND PIPE | STAND PIPE J | Esquerda | 4 |  |  |  |  | XV-120613L |  |  |  |  | Não Montado | Não montado |  | Não Montado
XV-120613M | U-12 |  | TUBBING | PNEU | 0012-0085-0028 | 0012-0085-0028-001 | 0001334 | SIM | Subsistema de Vapor Média Pressão TIE-IN-0021/0043 | 1/4"-U12-PNEU-XV-120613M-TUB | 001 | 2 | 1/4 | 21 | 3.73 | 1 | 8 | 0.066 | 004 | AI | ASTM A269 GR. TP316L SC Minimo de 2,5% Mo | 8 | Aguardando Programação de Montagem | VÁLVULA STAND PIPE | STAND PIPE J | Direita | 4 |  |  |  |  | XV-120613M |  |  |  |  | Não Montado | Não montado |  | Não Montado
XV-120613N | U-12 |  | TUBBING | PNEU | 0012-0085-0028 | 0012-0085-0028-001 | 0001335 | SIM | Subsistema de Vapor Média Pressão TIE-IN-0021/0043 | 1/2"-U12-PNEU-XV-120613N-TUB | 001 | 2 | 1/2 | 21 | 3.73 | 1 | 8 | 0.066 | 004 | AI | ASTM A269 GR. TP316L SC Minimo de 2,5% Mo | 8 | Aguardando Programação de Montagem | VÁLVULA STAND PIPE | STAND PIPE I | Esquerda | 4 |  |  |  |  | XV-120613N |  |  |  |  | Não Montado | Não montado |  | Não Montado
XV-120613P | U-12 |  | TUBBING | PNEU | 0012-0085-0028 | 0012-0085-0028-001 | 0001336 | SIM | Subsistema de Vapor Média Pressão TIE-IN-0021/0043 | 1/4"-U12-PNEU-XV-120613P-TUB | 001 | 2 | 1/4 | 21 | 3.73 | 1 | 8 | 0.066 | 004 | AI | ASTM A269 GR. TP316L SC Minimo de 2,5% Mo | 8 | Aguardando Programação de Montagem | VÁLVULA STAND PIPE | STAND PIPE I | Direita | 4 |  |  |  |  | XV-120613P |  |  |  |  | Não Montado | Não montado |  | Não Montado
XV-120613Q | U-12 |  | TUBBING | PNEU | 0012-0085-0028 | 0012-0085-0028-001 | 0001337 | SIM | Subsistema de Vapor Média Pressão TIE-IN-0021/0043 | 1/4"-U12-PNEU-XV-120613Q-TUB | 001 | 2 | 1/4 | 21 | 3.73 | 1 | 8 | 0.066 | 004 | AI | ASTM A269 GR. TP316L SC Minimo de 2,5% Mo | 8 | Aguardando Programação de Montagem | VÁLVULA STAND PIPE | STAND PIPE H | Esquerda | 4 |  |  |  |  | XV-120613Q |  |  |  |  | Não Montado | Não montado |  | Não Montado
XV-120614 | U-12 |  | TUBBING | PNEU | 0012-0103-0034 | 0012-0103-0034-001 | 0003318 | SIM | Subsistema F-12001 A | 1/2"-U12-PNEU-XV-120614-TUB | 001 | 2 | 1/2 | 21 | 3.73 | 1 | 8 | 0.066 | 004 | AI | ASTM A269 GR. TP316L SC Minimo de 2,5% Mo | 8 | Aguardando Programação de Montagem | VÁLVULA SEM POTE | [12 empty] | Não Montado | Não montado |  | Não Montado
XV-120647 | U-12 |  | TUBBING | PNEU | 0012-0007-0002 | 0012-0007-0002-001 | 0003319 | SIM | Subsistema de Água de Incêndio - UD-12 | 1/2"-U12-PNEU-XV-120647-TUB | 001 | 2 | 1/2 | 21 | 3.73 | 1 | 8 | 0.066 | 004 | AI | ASTM A269 GR. TP316L SC Minimo de 2,5% Mo | 8 | Aguardando Programação de Montagem | VÁLVULA STAND PIPE | STAND PIPE A | Esquerda | 5 |  |  |  |  | XV-120647 |  |  |  |  | Não Montado | Não montado |  | Não Montado
XV-120649 | U-12 |  | TUBBING | PNEU | 0012-0085-0028 | 0012-0085-0028-001 | 0003320 | SIM | Subsistema de Vapor Média Pressão TIE-IN-0021/0043 | 1/2"-U12-PNEU-XV-120649-TUB | 001 | 2 | 1/2 | 21 | 3.73 | 1 | 8 | 0.066 | 004 | AI | ASTM A269 GR. TP316L SC Minimo de 2,5% Mo | 8 | Aguardando Programação de Montagem | VÁLVULA STAND PIPE | STAND PIPE B | Esquerda | 5 |  |  |  |  | XV-120649 |  |  |  |  | Não Montado | Não montado |  | Não Montado
XV-120701A | U-12 |  | TUBBING | PNEU | 0012-0103-0034 | 0012-0103-0034-002 | 0001918 | SIM | Subsistema F-12001B | 1/2"-U12-PNEU-XV-120701A-TUB | 001 | 2 | 1/2 | 21 | 3.73 | 1 | 8 | 0.066 | 004 | AI | ASTM A269 GR. TP316L SC Minimo de 2,5% Mo | 8 | Aguardando Programação de Montagem | VÁLVULA STAND PIPE | STAND PIPE N | Esquerda | 1 |  |  |  |  | XV-120701A |  |  |  |  | Não Montado | Não montado |  | Não Montado
XV-120701B | U-12 |  | TUBBING | PNEU | 0012-0103-0034 | 0012-0103-0034-002 | 0001919 | SIM | Subsistema F-12001B | 1/2"-U12-PNEU-XV-120701B-TUB | 001 | 2 | 1/2 | 21 | 3.73 | 1 | 8 | 0.066 | 004 | AI | ASTM A269 GR. TP316L SC Minimo de 2,5% Mo | 8 | Aguardando Programação de Montagem | VÁLVULA STAND PIPE | STAND PIPE N | Esquerda | 2 |  |  |  |  | XV-120701B |  |  |  |  | Não Montado | Não montado |  | Não Montado
XV-120701C | U-12 |  | TUBBING | PNEU | 0012-0103-0034 | 0012-0103-0034-002 | 0001920 | SIM | Subsistema F-12001B | 1/2"-U12-PNEU-XV-120701C-TUB | 001 | 2 | 1/2 | 21 | 3.73 | 1 | 8 | 0.066 | 004 | AI | ASTM A269 GR. TP316L SC Minimo de 2,5% Mo | 8 | Aguardando Programação de Montagem | VÁLVULA STAND PIPE | STAND PIPE N | Esquerda | 3 |  |  |  |  | XV-120701C |  |  |  |  | Não Montado | Não montado |  | Não Montado
XV-120701D | U-12 |  | TUBBING | PNEU | 0012-0103-0034 | 0012-0103-0034-002 | 0001921 | SIM | Subsistema F-12001B | 1/2"-U12-PNEU-XV-120701D-TUB | 001 | 2 | 1/2 | 21 | 3.73 | 1 | 8 | 0.066 | 004 | AI | ASTM A269 GR. TP316L SC Minimo de 2,5% Mo | 8 | Aguardando Programação de Montagem | VÁLVULA STAND PIPE | STAND PIPE M | Esquerda | 4 |  |  |  |  | XV-120701D |  |  |  |  | Não Montado | Não montado |  | Não Montado
XV-120701E | U-12 |  | TUBBING | PNEU | 0012-0103-0034 | 0012-0103-0034-002 | 0001922 | SIM | Subsistema F-12001B | 1/2"-U12-PNEU-XV-120701E-TUB | 001 | 2 | 1/2 | 21 | 3.73 | 1 | 8 | 0.066 | 004 | AI | ASTM A269 GR. TP316L SC Minimo de 2,5% Mo | 8 | Aguardando Programação de Montagem | VÁLVULA STAND PIPE | STAND PIPE M | Esquerda | 5 |  |  |  |  | XV-120701E |  |  |  |  | Não Montado | Não montado |  | Não Montado
XV-120701F | U-12 |  | TUBBING | PNEU | 0012-0103-0034 | 0012-0103-0034-002 | 0001923 | SIM | Subsistema F-12001B | 1/2"-U12-PNEU-XV-120701F-TUB | 001 | 2 | 1/2 | 21 | 3.73 | 1 | 8 | 0.066 | 004 | AI | ASTM A269 GR. TP316L SC Minimo de 2,5% Mo | 8 | Aguardando Programação de Montagem | VÁLVULA STAND PIPE | STAND PIPE Q | Esquerda | 5 |  |  |  |  | XV-120701F |  |  |  |  | Não Montado | Não montado |  | Não Montado
XV-120702 | U-12 |  | TUBBING | PNEU | 0012-0085-0028 | 0012-0085-0028-001 | 0003321 | SIM | Subsistema de Vapor Média Pressão TIE-IN-0021/0043 | 1/2"-U12-PNEU-XV-120702-TUB | 001 | 2 | 1/2 | 21 | 3.73 | 1 | 8 | 0.066 | 004 | AI | ASTM A269 GR. TP316L SC Minimo de 2,5% Mo | 8 | Aguardando Programação de Montagem | VÁLVULA STAND PIPE | STAND PIPE N | Esquerda | 4 |  |  |  |  | XV-120702 |  |  |  |  | Não Montado | Não montado |  | Não Montado
XV-120703 | U-12 |  | TUBBING | PNEU | 0012-0052-0017 | 0012-0052-0017-001 | 0003322 | SIM | Subsistema de Gás Combustível | 1/4"-U12-PNEU-XV-120703-TUB | 001 | 2 | 1/4 | 21 | 3.73 | 1 | 8 | 0.066 | 004 | AI | ASTM A269 GR. TP316L SC Minimo de 2,5% Mo | 8 | Aguardando Programação de Montagem | VÁLVULA STAND PIPE | STAND PIPE M | Esquerda | 1 |  |  |  |  | XV-120703 |  |  |  |  | Não Montado | Não montado |  | Não Montado
XV-120704 | U-12 |  | TUBBING | PNEU | 0012-0052-0017 | 0012-0052-0017-001 | 0003323 | SIM | Subsistema de Gás Combustível | 1/4"-U12-PNEU-XV-120704-TUB | 001 | 2 | 1/4 | 21 | 3.73 | 1 | 8 | 0.066 | 004 | AI | ASTM A269 GR. TP316L SC Minimo de 2,5% Mo | 8 | Aguardando Programação de Montagem | VÁLVULA STAND PIPE | STAND PIPE M | Esquerda | 2 |  |  |  |  | XV-120704 |  |  |  |  | Não Montado | Não montado |  | Não Montado
XV-120705 | U-12 |  | TUBBING | PNEU | 0012-0052-0017 | 0012-0052-0017-001 | 0003324 | SIM | Subsistema de Gás Combustível | 1/4"-U12-PNEU-XV-120705-TUB | 001 | 2 | 1/4 | 21 | 3.73 | 1 | 8 | 0.066 | 004 | AI | ASTM A269 GR. TP316L SC Minimo de 2,5% Mo | 8 | Aguardando Programação de Montagem | VÁLVULA STAND PIPE | STAND PIPE M | Esquerda | 3 |  |  |  |  | XV-120705 |  |  |  |  | Não Montado | Não montado |  | Não Montado
XV-120706A | U-12 |  | TUBBING | PNEU | 0012-0052-0017 | 0012-0052-0017-001 | 0001338 | SIM | Subsistema de Gás Combustível | 1/4"-U12-PNEU-XV-120706A-TUB | 001 | 2 | 1/4 | 21 | 3.73 | 1 | 8 | 0.066 | 004 | AI | ASTM A269 GR. TP316L SC Minimo de 2,5% Mo | 8 | Aguardando Programação de Montagem | VÁLVULA STAND PIPE | STAND PIPE Q | Esquerda | 1 |  |  |  |  | XV-120706A |  |  |  |  | Não Montado | Não montado |  | Não Montado
XV-120706B | U-12 |  | TUBBING | PNEU | 0012-0052-0017 | 0012-0052-0017-001 | 0001339 | SIM | Subsistema de Gás Combustível | 1/4"-U12-PNEU-XV-120706B-TUB | 001 | 2 | 1/4 | 21 | 3.73 | 1 | 8 | 0.066 | 004 | AI | ASTM A269 GR. TP316L SC Minimo de 2,5% Mo | 8 | Aguardando Programação de Montagem | VÁLVULA STAND PIPE | STAND PIPE Q | Direita | 1 |  |  |  |  | XV-120706B |  |  |  |  | Não Montado | Não montado |  | Não Montado
XV-120706C | U-12 |  | TUBBING | PNEU | 0012-0052-0017 | 0012-0052-0017-001 | 0001340 | SIM | Subsistema de Gás Combustível | 1/4"-U12-PNEU-XV-120706C-TUB | 001 | 2 | 1/4 | 21 | 3.73 | 1 | 8 | 0.066 | 004 | AI | ASTM A269 GR. TP316L SC Minimo de 2,5% Mo | 8 | Aguardando Programação de Montagem | VÁLVULA STAND PIPE | STAND PIPE R | Esquerda | 1 |  |  |  |  | XV-120706C |  |  |  |  | Não Montado | Não montado |  | Não Montado
XV-120706D | U-12 |  | TUBBING | PNEU | 0012-0052-0017 | 0012-0052-0017-001 | 0001341 | SIM | Subsistema de Gás Combustível | 1/2"-U12-PNEU-XV-120706D-TUB | 001 | 2 | 1/2 | 21 | 3.73 | 1 | 8 | 0.066 | 004 | AI | ASTM A269 GR. TP316L SC Minimo de 2,5% Mo | 8 | Aguardando Programação de Montagem | VÁLVULA STAND PIPE | STAND PIPE R | Direita | 1 |  |  |  |  | XV-120706D |  |  |  |  | Não Montado | Não montado |  | Não Montado
XV-120706E | U-12 |  | TUBBING | PNEU | 0012-0052-0017 | 0012-0052-0017-001 | 0001342 | SIM | Subsistema de Gás Combustível | 1/4"-U12-PNEU-XV-120706E-TUB | 001 | 2 | 1/4 | 21 | 3.73 | 1 | 8 | 0.066 | 004 | AI | ASTM A269 GR. TP316L SC Minimo de 2,5% Mo | 8 | Aguardando Programação de Montagem | VÁLVULA STAND PIPE | STAND PIPE S | Esquerda | 1 |  |  |  |  | XV-120706E |  |  |  |  | Não Montado | Não montado |  | Não Montado
XV-120706F | U-12 |  | TUBBING | PNEU | 0012-0052-0017 | 0012-0052-0017-001 | 0001343 | SIM | Subsistema de Gás Combustível | 1/4"-U12-PNEU-XV-120706F-TUB | 001 | 2 | 1/4 | 21 | 3.73 | 1 | 8 | 0.066 | 004 | AI | ASTM A269 GR. TP316L SC Minimo de 2,5% Mo | 8 | Aguardando Programação de Montagem | VÁLVULA STAND PIPE | STAND PIPE S | Direita | 1 |  |  |  |  | XV-120706F |  |  |  |  | Não Montado | Não montado |  | Não Montado
XV-120706G | U-12 |  | TUBBING | PNEU | 0012-0052-0017 | 0012-0052-0017-001 | 0001344 | SIM | Subsistema de Gás Combustível | 1/4"-U12-PNEU-XV-120706G-TUB | 001 | 2 | 1/4 | 21 | 3.73 | 1 | 8 | 0.066 | 004 | AI | ASTM A269 GR. TP316L SC Minimo de 2,5% Mo | 8 | Aguardando Programação de Montagem | VÁLVULA STAND PIPE | STAND PIPE T | Esquerda | 1 |  |  |  |  | XV-120706G |  |  |  |  | Não Montado | Não montado |  | Não Montado
XV-120706H | U-12 |  | TUBBING | PNEU | 0012-0052-0017 | 0012-0052-0017-001 | 0001345 | SIM | Subsistema de Gás Combustível | 1/4"-U12-PNEU-XV-120706H-TUB | 001 | 2 | 1/4 | 21 | 3.73 | 1 | 8 | 0.066 | 004 | AI | ASTM A269 GR. TP316L SC Minimo de 2,5% Mo | 8 | Aguardando Programação de Montagem | VÁLVULA STAND PIPE | STAND PIPE T | Direita | 1 |  |  |  |  | XV-120706H |  |  |  |  | Não Montado | Não montado |  | Não Montado
XV-120706J | U-12 |  | TUBBING | PNEU | 0012-0052-0017 | 0012-0052-0017-001 | 0001346 | SIM | Subsistema de Gás Combustível | 1/4"-U12-PNEU-XV-120706J-TUB | 001 | 2 | 1/4 | 21 | 3.73 | 1 | 8 | 0.066 | 004 | AI | ASTM A269 GR. TP316L SC Minimo de 2,5% Mo | 8 | Aguardando Programação de Montagem | VÁLVULA STAND PIPE | STAND PIPE U | Esquerda | 1 |  |  |  |  | XV-120706J |  |  |  |  | Não Montado | Não montado |  | Não Montado
XV-120706K | U-12 |  | TUBBING | PNEU | 0012-0052-0017 | 0012-0052-0017-001 | 0001347 | SIM | Subsistema de Gás Combustível | 1/4"-U12-PNEU-XV-120706K-TUB | 001 | 2 | 1/4 | 21 | 3.73 | 1 | 8 | 0.066 | 004 | AI | ASTM A269 GR. TP316L SC Minimo de 2,5% Mo | 8 | Aguardando Programação de Montagem | VÁLVULA STAND PIPE | STAND PIPE U | Direita | 1 |  |  |  |  | XV-120706K |  |  |  |  | Não Montado | Não montado |  | Não Montado
XV-120706L | U-12 |  | TUBBING | PNEU | 0012-0052-0017 | 0012-0052-0017-001 | 0001348 | SIM | Subsistema de Gás Combustível | 1/2"-U12-PNEU-XV-120706L-TUB | 001 | 2 | 1/2 | 21 | 3.73 | 1 | 8 | 0.066 | 004 | AI | ASTM A269 GR. TP316L SC Minimo de 2,5% Mo | 8 | Aguardando Programação de Montagem | VÁLVULA STAND PIPE | STAND PIPE V | Esquerda | 1 |  |  |  |  | XV-120706L |  |  |  |  | Não Montado | Não montado |  | Não Montado
XV-120706M | U-12 |  | TUBBING | PNEU | 0012-0052-0017 | 0012-0052-0017-001 | 0001349 | SIM | Subsistema de Gás Combustível | 1/4"-U12-PNEU-XV-120706M-TUB | 001 | 2 | 1/4 | 21 | 3.73 | 1 | 8 | 0.066 | 004 | AI | ASTM A269 GR. TP316L SC Minimo de 2,5% Mo | 8 | Aguardando Programação de Montagem | VÁLVULA STAND PIPE | STAND PIPE V | Direita | 1 |  |  |  |  | XV-120706M |  |  |  |  | Não Montado | Não montado |  | Não Montado
XV-120706N | U-12 |  | TUBBING | PNEU | 0012-0052-0017 | 0012-0052-0017-001 | 0001350 | SIM | Subsistema de Gás Combustível | 1/4"-U12-PNEU-XV-120706N-TUB | 001 | 2 | 1/4 | 21 | 3.73 | 1 | 8 | 0.066 | 004 | AI | ASTM A269 GR. TP316L SC Minimo de 2,5% Mo | 8 | Aguardando Programação de Montagem | VÁLVULA STAND PIPE | STAND PIPE W | Esquerda | 1 |  |  |  |  | XV-120706N |  |  |  |  | Não Montado | Não montado |  | Não Montado
XV-120706P | U-12 |  | TUBBING | PNEU | 0012-0052-0017 | 0012-0052-0017-001 | 0001351 | SIM | Subsistema de Gás Combustível | 1/4"-U12-PNEU-XV-120706P-TUB | 001 | 2 | 1/4 | 21 | 3.73 | 1 | 8 | 0.066 | 004 | AI | ASTM A269 GR. TP316L SC Minimo de 2,5% Mo | 8 | Aguardando Programação de Montagem | VÁLVULA STAND PIPE | STAND PIPE W | Direita | 1 |  |  |  |  | XV-120706P |  |  |  |  | Não Montado | Não montado |  | Não Montado
XV-120706Q | U-12 |  | TUBBING | PNEU | 0012-0052-0017 | 0012-0052-0017-001 | 0001352 | SIM | Subsistema de Gás Combustível | 1/4"-U12-PNEU-XV-120706Q-TUB | 001 | 2 | 1/4 | 21 | 3.73 | 1 | 8 | 0.066 | 004 | AI | ASTM A269 GR. TP316L SC Minimo de 2,5% Mo | 8 | Aguardando Programação de Montagem | VÁLVULA STAND PIPE | STAND PIPE X | Esquerda | 1 |  |  |  |  | XV-120706Q |  |  |  |  | Não Montado | Não montado |  | Não Montado
XV-120707 | U-12 |  | TUBBING | PNEU | 0012-0052-0017 | 0012-0052-0017-001 | 0003325 | SIM | Subsistema de Gás Combustível | 1/4"-U12-PNEU-XV-120707-TUB | 001 | 2 | 1/4 | 21 | 3.73 | 1 | 8 | 0.066 | 004 | AI | ASTM A269 GR. TP316L SC Minimo de 2,5% Mo | 8 | Aguardando Programação de Montagem | VÁLVULA STAND PIPE | STAND PIPE M | Direita | 2 |  |  |  |  | XV-120707 |  |  |  |  | Não Montado | Não montado |  | Não Montado
XV-120708 | U-12 |  | TUBBING | PNEU | 0012-0052-0017 | 0012-0052-0017-001 | 0003326 | SIM | Subsistema de Gás Combustível | 1/4"-U12-PNEU-XV-120708-TUB | 001 | 2 | 1/4 | 21 | 3.73 | 1 | 8 | 0.066 | 004 | AI | ASTM A269 GR. TP316L SC Minimo de 2,5% Mo | 8 | Aguardando Programação de Montagem | VÁLVULA STAND PIPE | STAND PIPE M | Direita | 3 |  |  |  |  | XV-120708 |  |  |  |  | Não Montado | Não montado |  | Não Montado
XV-120709 | U-12 |  | TUBBING | PNEU | 0012-0052-0017 | 0012-0052-0017-001 | 0003327 | SIM | Subsistema de Gás Combustível | 1/4"-U12-PNEU-XV-120709-TUB | 001 | 2 | 1/4 | 21 | 3.73 | 1 | 8 | 0.066 | 004 | AI | ASTM A269 GR. TP316L SC Minimo de 2,5% Mo | 8 | Aguardando Programação de Montagem | VÁLVULA STAND PIPE | STAND PIPE M | Direita | 4 |  |  |  |  | XV-120709 |  |  |  |  | Não Montado | Não montado |  | Não Montado
XV-120710A | U-12 |  | TUBBING | PNEU | 0012-0052-0017 | 0012-0052-0017-001 | 0001353 | SIM | Subsistema de Gás Combustível | 1/2"-U12-PNEU-XV-120710A-TUB | 001 | 2 | 1/2 | 21 | 3.73 | 1 | 8 | 0.066 | 004 | AI | ASTM A269 GR. TP316L SC Minimo de 2,5% Mo | 8 | Aguardando Programação de Montagem | VÁLVULA STAND PIPE | STAND PIPE Q | Esquerda | 2 |  |  |  |  | XV-120710A |  |  |  |  | Não Montado | Não montado |  | Não Montado
XV-120710B | U-12 |  | TUBBING | PNEU | 0012-0052-0017 | 0012-0052-0017-001 | 0001354 | SIM | Subsistema de Gás Combustível | 1/4"-U12-PNEU-XV-120710B-TUB | 001 | 2 | 1/4 | 21 | 3.73 | 1 | 8 | 0.066 | 004 | AI | ASTM A269 GR. TP316L SC Minimo de 2,5% Mo | 8 | Aguardando Programação de Montagem | VÁLVULA STAND PIPE | STAND PIPE Q | Direita | 2 |  |  |  |  | XV-120710B |  |  |  |  | Não Montado | Não montado |  | Não Montado
XV-120710C | U-12 |  | TUBBING | PNEU | 0012-0052-0017 | 0012-0052-0017-001 | 0001355 | SIM | Subsistema de Gás Combustível | 1/4"-U12-PNEU-XV-120710C-TUB | 001 | 2 | 1/4 | 21 | 3.73 | 1 | 8 | 0.066 | 004 | AI | ASTM A269 GR. TP316L SC Minimo de 2,5% Mo | 8 | Aguardando Programação de Montagem | VÁLVULA STAND PIPE | STAND PIPE R | Esquerda | 2 |  |  |  |  | XV-120710C |  |  |  |  | Não Montado | Não montado |  | Não Montado
XV-120710D | U-12 |  | TUBBING | PNEU | 0012-0052-0017 | 0012-0052-0017-001 | 0001356 | SIM | Subsistema de Gás Combustível | 1/4"-U12-PNEU-XV-120710D-TUB | 001 | 2 | 1/4 | 21 | 3.73 | 1 | 8 | 0.066 | 004 | AI | ASTM A269 GR. TP316L SC Minimo de 2,5% Mo | 8 | Aguardando Programação de Montagem | VÁLVULA STAND PIPE | STAND PIPE R | Direita | 2 |  |  |  |  | XV-120710D |  |  |  |  | Não Montado | Não montado |  | Não Montado
XV-120710E | U-12 |  | TUBBING | PNEU | 0012-0052-0017 | 0012-0052-0017-001 | 0001357 | SIM | Subsistema de Gás Combustível | 1/4"-U12-PNEU-XV-120710E-TUB | 001 | 2 | 1/4 | 21 | 3.73 | 1 | 8 | 0.066 | 004 | AI | ASTM A269 GR. TP316L SC Minimo de 2,5% Mo | 8 | Aguardando Programação de Montagem | VÁLVULA STAND PIPE | STAND PIPE S | Esquerda | 2 |  |  |  |  | XV-120710E |  |  |  |  | Não Montado | Não montado |  | Não Montado
XV-120710F | U-12 |  | TUBBING | PNEU | 0012-0052-0017 | 0012-0052-0017-001 | 0001358 | SIM | Subsistema de Gás Combustível | 1/4"-U12-PNEU-XV-120710F-TUB | 001 | 2 | 1/4 | 21 | 3.73 | 1 | 8 | 0.066 | 004 | AI | ASTM A269 GR. TP316L SC Minimo de 2,5% Mo | 8 | Aguardando Programação de Montagem | VÁLVULA STAND PIPE | STAND PIPE S | Direita | 2 |  |  |  |  | XV-120710F |  |  |  |  | Não Montado | Não montado |  | Não Montado
XV-120710G | U-12 |  | TUBBING | PNEU | 0012-0052-0017 | 0012-0052-0017-001 | 0001359 | SIM | Subsistema de Gás Combustível | 1/4"-U12-PNEU-XV-120710G-TUB | 001 | 2 | 1/4 | 21 | 3.73 | 1 | 8 | 0.066 | 004 | AI | ASTM A269 GR. TP316L SC Minimo de 2,5% Mo | 8 | Aguardando Programação de Montagem | VÁLVULA STAND PIPE | STAND PIPE T | Esquerda | 2 |  |  |  |  | XV-120710G |  |  |  |  | Não Montado | Não montado |  | Não Montado
XV-120710H | U-12 |  | TUBBING | PNEU | 0012-0052-0017 | 0012-0052-0017-001 | 0001360 | SIM | Subsistema de Gás Combustível | 1/4"-U12-PNEU-XV-120710H-TUB | 001 | 2 | 1/4 | 21 | 3.73 | 1 | 8 | 0.066 | 004 | AI | ASTM A269 GR. TP316L SC Minimo de 2,5% Mo | 8 | Aguardando Programação de Montagem | VÁLVULA STAND PIPE | STAND PIPE T | Direita | 2 |  |  |  |  | XV-120710H |  |  |  |  | Não Montado | Não montado |  | Não Montado
XV-120710J | U-12 |  | TUBBING | PNEU | 0012-0052-0017 | 0012-0052-0017-001 | 0001361 | SIM | Subsistema de Gás Combustível | 1/4"-U12-PNEU-XV-120710J-TUB | 001 | 2 | 1/4 | 21 | 3.73 | 1 | 8 | 0.066 | 004 | AI | ASTM A269 GR. TP316L SC Minimo de 2,5% Mo | 8 | Aguardando Programação de Montagem | VÁLVULA STAND PIPE | STAND PIPE U | Esquerda | 2 |  |  |  |  | XV-120710J |  |  |  |  | Não Montado | Não montado |  | Não Montado
XV-120710K | U-12 |  | TUBBING | PNEU | 0012-0052-0017 | 0012-0052-0017-001 | 0001362 | SIM | Subsistema de Gás Combustível | 1/4"-U12-PNEU-XV-120710K-TUB | 001 | 2 | 1/4 | 21 | 3.73 | 1 | 8 | 0.066 | 004 | AI | ASTM A269 GR. TP316L SC Minimo de 2,5% Mo | 8 | Aguardando Programação de Montagem | VÁLVULA STAND PIPE | STAND PIPE U | Direita | 2 |  |  |  |  | XV-120710K |  |  |  |  | Não Montado | Não montado |  | Não Montado
XV-120710L | U-12 |  | TUBBING | PNEU | 0012-0052-0017 | 0012-0052-0017-001 | 0001363 | SIM | Subsistema de Gás Combustível | 1/4"-U12-PNEU-XV-120710L-TUB | 001 | 2 | 1/4 | 21 | 3.73 | 1 | 8 | 0.066 | 004 | AI | ASTM A269 GR. TP316L SC Minimo de 2,5% Mo | 8 | Aguardando Programação de Montagem | VÁLVULA STAND PIPE | STAND PIPE V | Esquerda | 2 |  |  |  |  | XV-120710L |  |  |  |  | Não Montado | Não montado |  | Não Montado
XV-120710M | U-12 |  | TUBBING | PNEU | 0012-0052-0017 | 0012-0052-0017-001 | 0001364 | SIM | Subsistema de Gás Combustível | 1/4"-U12-PNEU-XV-120710M-TUB | 001 | 2 | 1/4 | 21 | 3.73 | 1 | 8 | 0.066 | 004 | AI | ASTM A269 GR. TP316L SC Minimo de 2,5% Mo | 8 | Aguardando Programação de Montagem | VÁLVULA STAND PIPE | STAND PIPE V | Direita | 2 |  |  |  |  | XV-120710M |  |  |  |  | Não Montado | Não montado |  | Não Montado
XV-120710N | U-12 |  | TUBBING | PNEU | 0012-0052-0017 | 0012-0052-0017-001 | 0001365 | SIM | Subsistema de Gás Combustível | 1/4"-U12-PNEU-XV-120710N-TUB | 001 | 2 | 1/4 | 21 | 3.73 | 1 | 8 | 0.066 | 004 | AI | ASTM A269 GR. TP316L SC Minimo de 2,5% Mo | 8 | Aguardando Programação de Montagem | VÁLVULA STAND PIPE | STAND PIPE W | Esquerda | 2 |  |  |  |  | XV-120710N |  |  |  |  | Não Montado | Não montado |  | Não Montado
XV-120710P | U-12 |  | TUBBING | PNEU | 0012-0052-0017 | 0012-0052-0017-001 | 0001366 | SIM | Subsistema de Gás Combustível | 1/4"-U12-PNEU-XV-120710P-TUB | 001 | 2 | 1/4 | 21 | 3.73 | 1 | 8 | 0.066 | 004 | AI | ASTM A269 GR. TP316L SC Minimo de 2,5% Mo | 8 | Aguardando Programação de Montagem | VÁLVULA STAND PIPE | STAND PIPE W | Direita | 2 |  |  |  |  | XV-120710P |  |  |  |  | Não Montado | Não montado |  | Não Montado
XV-120710Q | U-12 |  | TUBBING | PNEU | 0012-0052-0017 | 0012-0052-0017-001 | 0001367 | SIM | Subsistema de Gás Combustível | 1/4"-U12-PNEU-XV-120710Q-TUB | 001 | 2 | 1/4 | 21 | 3.73 | 1 | 8 | 0.066 | 004 | AI | ASTM A269 GR. TP316L SC Minimo de 2,5% Mo | 8 | Aguardando Programação de Montagem | VÁLVULA STAND PIPE | STAND PIPE X | Esquerda | 2 |  |  |  |  | XV-120710Q |  |  |  |  | Não Montado | Não montado |  | Não Montado
XV-120711 | U-12 |  | TUBBING | PNEU | 0012-0060-0019 | 0012-0060-0019-001 | 0003328 | NÃO | Subsistema de Óleo Combustível (Suprimento) | 1/4"-U12-PNEU-XV-120711-TUB | 001 | 2 | 1/4 | 21 | 3.73 | 1 | 8 | 0.066 | 004 | AI | ASTM A269 GR. TP316L SC Minimo de 2,5% Mo | 8 | Aguardando Programação de Montagem | VÁLVULA STAND PIPE | STAND PIPE O | Esquerda | 2 |  |  |  |  | XV-120711 |  |  |  |  | Não Montado | Não montado |  | Não Montado
XV-120712A | U-12 |  | TUBBING | PNEU | 0012-0085-0028 | 0012-0085-0028-001 | 0001368 | SIM | Subsistema de Vapor Média Pressão TIE-IN-0021/0043 | 1/4"-U12-PNEU-XV-120712A-TUB | 001 | 2 | 1/4 | 21 | 3.73 | 1 | 8 | 0.066 | 004 | AI | ASTM A269 GR. TP316L SC Minimo de 2,5% Mo | 8 | Aguardando Programação de Montagem | VÁLVULA STAND PIPE | STAND PIPE Q | Esquerda | 3 |  |  |  |  | XV-120712A |  |  |  |  | Não Montado | Não montado |  | Não Montado
XV-120712B | U-12 |  | TUBBING | PNEU | 0012-0085-0028 | 0012-0085-0028-001 | 0001369 | SIM | Subsistema de Vapor Média Pressão TIE-IN-0021/0043 | 1/4"-U12-PNEU-XV-120712B-TUB | 001 | 2 | 1/4 | 21 | 3.73 | 1 | 8 | 0.066 | 004 | AI | ASTM A269 GR. TP316L SC Minimo de 2,5% Mo | 8 | Aguardando Programação de Montagem | VÁLVULA STAND PIPE | STAND PIPE Q | Direita | 3 |  |  |  |  | XV-120712B |  |  |  |  | Não Montado | Não montado |  | Não Montado
XV-120712C | U-12 |  | TUBBING | PNEU | 0012-0085-0028 | 0012-0085-0028-001 | 0001370 | SIM | Subsistema de Vapor Média Pressão TIE-IN-0021/0043 | 1/4"-U12-PNEU-XV-120712C-TUB | 001 | 2 | 1/4 | 21 | 3.73 | 1 | 8 | 0.066 | 004 | AI | ASTM A269 GR. TP316L SC Minimo de 2,5% Mo | 8 | Aguardando Programação de Montagem | VÁLVULA STAND PIPE | STAND PIPE R | Esquerda | 3 |  |  |  |  | XV-120712C |  |  |  |  | Não Montado | Não montado |  | Não Montado
XV-120712D | U-12 |  | TUBBING | PNEU | 0012-0085-0028 | 0012-0085-0028-001 | 0001371 | SIM | Subsistema de Vapor Média Pressão TIE-IN-0021/0043 | 1/4"-U12-PNEU-XV-120712D-TUB | 001 | 2 | 1/4 | 21 | 3.73 | 1 | 8 | 0.066 | 004 | AI | ASTM A269 GR. TP316L SC Minimo de 2,5% Mo | 8 | Aguardando Programação de Montagem | VÁLVULA STAND PIPE | STAND PIPE R | Direita | 3 |  |  |  |  | XV-120712D |  |  |  |  | Não Montado | Não montado |  | Não Montado
XV-120712E | U-12 |  | TUBBING | PNEU | 0012-0085-0028 | 0012-0085-0028-001 | 0001372 | SIM | Subsistema de Vapor Média Pressão TIE-IN-0021/0043 | 1/4"-U12-PNEU-XV-120712E-TUB | 001 | 2 | 1/4 | 21 | 3.73 | 1 | 8 | 0.066 | 004 | AI | ASTM A269 GR. TP316L SC Minimo de 2,5% Mo | 8 | Aguardando Programação de Montagem | VÁLVULA STAND PIPE | STAND PIPE S | Esquerda | 3 |  |  |  |  | XV-120712E |  |  |  |  | Não Montado | Não montado |  | Não Montado
XV-120712F | U-12 |  | TUBBING | PNEU | 0012-0085-0028 | 0012-0085-0028-001 | 0001373 | SIM | Subsistema de Vapor Média Pressão TIE-IN-0021/0043 | 1/4"-U12-PNEU-XV-120712F-TUB | 001 | 2 | 1/4 | 21 | 3.73 | 1 | 8 | 0.066 | 004 | AI | ASTM A269 GR. TP316L SC Minimo de 2,5% Mo | 8 | Aguardando Programação de Montagem | VÁLVULA STAND PIPE | STAND PIPE S | Direita | 3 |  |  |  |  | XV-120712F |  |  |  |  | Não Montado | Não montado |  | Não Montado
XV-120712G | U-12 |  | TUBBING | PNEU | 0012-0085-0028 | 0012-0085-0028-001 | 0001374 | SIM | Subsistema de Vapor Média Pressão TIE-IN-0021/0043 | 1/4"-U12-PNEU-XV-120712G-TUB | 001 | 2 | 1/4 | 21 | 3.73 | 1 | 8 | 0.066 | 004 | AI | ASTM A269 GR. TP316L SC Minimo de 2,5% Mo | 8 | Aguardando Programação de Montagem | VÁLVULA STAND PIPE | STAND PIPE T | Esquerda | 3 |  |  |  |  | XV-120712G |  |  |  |  | Não Montado | Não montado |  | Não Montado
XV-120712H | U-12 |  | TUBBING | PNEU | 0012-0085-0028 | 0012-0085-0028-001 | 0001375 | SIM | Subsistema de Vapor Média Pressão TIE-IN-0021/0043 | 1/2"-U12-PNEU-XV-120712H-TUB | 001 | 2 | 1/2 | 21 | 3.73 | 1 | 8 | 0.066 | 004 | AI | ASTM A269 GR. TP316L SC Minimo de 2,5% Mo | 8 | Aguardando Programação de Montagem | VÁLVULA STAND PIPE | STAND PIPE T | Direita | 3 |  |  |  |  | XV-120712H |  |  |  |  | Não Montado | Não montado |  | Não Montado
XV-120712J | U-12 |  | TUBBING | PNEU | 0012-0085-0028 | 0012-0085-0028-001 | 0001376 | SIM | Subsistema de Vapor Média Pressão TIE-IN-0021/0043 | 1/4"-U12-PNEU-XV-120712J-TUB | 001 | 2 | 1/4 | 21 | 3.73 | 1 | 8 | 0.066 | 004 | AI | ASTM A269 GR. TP316L SC Minimo de 2,5% Mo | 8 | Aguardando Programação de Montagem | VÁLVULA STAND PIPE | STAND PIPE U | Esquerda | 3 |  |  |  |  | XV-120712J |  |  |  |  | Não Montado | Não montado |  | Não Montado
XV-120712K | U-12 |  | TUBBING | PNEU | 0012-0085-0028 | 0012-0085-0028-001 | 0001377 | SIM | Subsistema de Vapor Média Pressão TIE-IN-0021/0043 | 1/4"-U12-PNEU-XV-120712K-TUB | 001 | 2 | 1/4 | 21 | 3.73 | 1 | 8 | 0.066 | 004 | AI | ASTM A269 GR. TP316L SC Minimo de 2,5% Mo | 8 | Aguardando Programação de Montagem | VÁLVULA STAND PIPE | STAND PIPE U | Direita | 3 |  |  |  |  | XV-120712K |  |  |  |  | Não Montado | Não montado |  | Não Montado
XV-120712L | U-12 |  | TUBBING | PNEU | 0012-0085-0028 | 0012-0085-0028-001 | 0001378 | SIM | Subsistema de Vapor Média Pressão TIE-IN-0021/0043 | 1/4"-U12-PNEU-XV-120712L-TUB | 001 | 2 | 1/4 | 21 | 3.73 | 1 | 8 | 0.066 | 004 | AI | ASTM A269 GR. TP316L SC Minimo de 2,5% Mo | 8 | Aguardando Programação de Montagem | VÁLVULA STAND PIPE | STAND PIPE V | Esquerda | 3 |  |  |  |  | XV-120712L |  |  |  |  | Não Montado | Não montado |  | Não Montado
XV-120712M | U-12 |  | TUBBING | PNEU | 0012-0085-0028 | 0012-0085-0028-001 | 0001379 | SIM | Subsistema de Vapor Média Pressão TIE-IN-0021/0043 | 1/4"-U12-PNEU-XV-120712M-TUB | 001 | 2 | 1/4 | 21 | 3.73 | 1 | 8 | 0.066 | 004 | AI | ASTM A269 GR. TP316L SC Minimo de 2,5% Mo | 8 | Aguardando Programação de Montagem | VÁLVULA STAND PIPE | STAND PIPE V | Direita | 3 |  |  |  |  | XV-120712M |  |  |  |  | Não Montado | Não montado |  | Não Montado
XV-120712N | U-12 |  | TUBBING | PNEU | 0012-0085-0028 | 0012-0085-0028-001 | 0001380 | SIM | Subsistema de Vapor Média Pressão TIE-IN-0021/0043 | 1/4"-U12-PNEU-XV-120712N-TUB | 001 | 2 | 1/4 | 21 | 3.73 | 1 | 8 | 0.066 | 004 | AI | ASTM A269 GR. TP316L SC Minimo de 2,5% Mo | 8 | Aguardando Programação de Montagem | VÁLVULA STAND PIPE | STAND PIPE W | Esquerda | 3 |  |  |  |  | XV-120712N |  |  |  |  | Não Montado | Não montado |  | Não Montado
XV-120712P | U-12 |  | TUBBING | PNEU | 0012-0085-0028 | 0012-0085-0028-001 | 0001381 | SIM | Subsistema de Vapor Média Pressão TIE-IN-0021/0043 | 1/4"-U12-PNEU-XV-120712P-TUB | 001 | 2 | 1/4 | 21 | 3.73 | 1 | 8 | 0.066 | 004 | AI | ASTM A269 GR. TP316L SC Minimo de 2,5% Mo | 8 | Aguardando Programação de Montagem | VÁLVULA STAND PIPE | STAND PIPE W | Direita | 3 |  |  |  |  | XV-120712P |  |  |  |  | Não Montado | Não montado |  | Não Montado
XV-120712Q | U-12 |  | TUBBING | PNEU | 0012-0085-0028 | 0012-0085-0028-001 | 0001382 | SIM | Subsistema de Vapor Média Pressão TIE-IN-0021/0043 | 1/4"-U12-PNEU-XV-120712Q-TUB | 001 | 2 | 1/4 | 21 | 3.73 | 1 | 8 | 0.066 | 004 | AI | ASTM A269 GR. TP316L SC Minimo de 2,5% Mo | 8 | Aguardando Programação de Montagem | VÁLVULA STAND PIPE | STAND PIPE X | Esquerda | 3 |  |  |  |  | XV-120712Q |  |  |  |  | Não Montado | Não montado |  | Não Montado
XV-120713A | U-12 |  | TUBBING | PNEU | 0012-0085-0028 | 0012-0085-0028-001 | 0001383 | SIM | Subsistema de Vapor Média Pressão TIE-IN-0021/0043 | 1/2"-U12-PNEU-XV-120713A-TUB | 001 | 2 | 1/2 | 21 | 3.73 | 1 | 8 | 0.066 | 004 | AI | ASTM A269 GR. TP316L SC Minimo de 2,5% Mo | 8 | Aguardando Programação de Montagem | VÁLVULA STAND PIPE | STAND PIPE Q | Esquerda | 4 |  |  |  |  | XV-120713A |  |  |  |  | Não Montado | Não montado |  | Não Montado
XV-120713B | U-12 |  | TUBBING | PNEU | 0012-0085-0028 | 0012-0085-0028-001 | 0001384 | SIM | Subsistema de Vapor Média Pressão TIE-IN-0021/0043 | 1/2"-U12-PNEU-XV-120713B-TUB | 001 | 2 | 1/2 | 21 | 3.73 | 1 | 8 | 0.066 | 004 | AI | ASTM A269 GR. TP316L SC Minimo de 2,5% Mo | 8 | Aguardando Programação de Montagem | VÁLVULA STAND PIPE | STAND PIPE Q | Direita | 4 |  |  |  |  | XV-120713B |  |  |  |  | Não Montado | Não montado |  | Não Montado
XV-120713C | U-12 |  | TUBBING | PNEU | 0012-0085-0028 | 0012-0085-0028-001 | 0001385 | SIM | Subsistema de Vapor Média Pressão TIE-IN-0021/0043 | 1/2"-U12-PNEU-XV-120713C-TUB | 001 | 2 | 1/2 | 21 | 3.73 | 1 | 8 | 0.066 | 004 | AI | ASTM A269 GR. TP316L SC Minimo de 2,5% Mo | 8 | Aguardando Programação de Montagem | VÁLVULA STAND PIPE | STAND PIPE R | Esquerda | 4 |  |  |  |  | XV-120713C |  |  |  |  | Não Montado | Não montado |  | Não Montado
XV-120713D | U-12 |  | TUBBING | PNEU | 0012-0085-0028 | 0012-0085-0028-001 | 0001386 | SIM | Subsistema de Vapor Média Pressão TIE-IN-0021/0043 | 1/2"-U12-PNEU-XV-120713D-TUB | 001 | 2 | 1/2 | 21 | 3.73 | 1 | 8 | 0.066 | 004 | AI | ASTM A269 GR. TP316L SC Minimo de 2,5% Mo | 8 | Aguardando Programação de Montagem | VÁLVULA STAND PIPE | STAND PIPE R | Direita | 4 |  |  |  |  | XV-120713D |  |  |  |  | Não Montado | Não montado |  | Não Montado
XV-120713E | U-12 |  | TUBBING | PNEU | 0012-0085-0028 | 0012-0085-0028-001 | 0001387 | SIM | Subsistema de Vapor Média Pressão TIE-IN-0021/0043 | 1/4"-U12-PNEU-XV-120713E-TUB | 001 | 2 | 1/4 | 21 | 3.73 | 1 | 8 | 0.066 | 004 | AI | ASTM A269 GR. TP316L SC Minimo de 2,5% Mo | 8 | Aguardando Programação de Montagem | VÁLVULA STAND PIPE | STAND PIPE S | Esquerda | 4 |  |  |  |  | XV-120713E |  |  |  |  | Não Montado | Não montado |  | Não Montado
XV-120713F | U-12 |  | TUBBING | PNEU | 0012-0085-0028 | 0012-0085-0028-001 | 0001388 | SIM | Subsistema de Vapor Média Pressão TIE-IN-0021/0043 | 1/4"-U12-PNEU-XV-120713F-TUB | 001 | 2 | 1/4 | 21 | 3.73 | 1 | 8 | 0.066 | 004 | AI | ASTM A269 GR. TP316L SC Minimo de 2,5% Mo | 8 | Aguardando Programação de Montagem | VÁLVULA STAND PIPE | STAND PIPE S | Direita | 4 |  |  |  |  | XV-120713F |  |  |  |  | Não Montado | Não montado |  | Não Montado
XV-120713G | U-12 |  | TUBBING | PNEU | 0012-0085-0028 | 0012-0085-0028-001 | 0001389 | SIM | Subsistema de Vapor Média Pressão TIE-IN-0021/0043 | 1/4"-U12-PNEU-XV-120713G-TUB | 001 | 2 | 1/4 | 21 | 3.73 | 1 | 8 | 0.066 | 004 | AI | ASTM A269 GR. TP316L SC Minimo de 2,5% Mo | 8 | Aguardando Programação de Montagem | VÁLVULA STAND PIPE | STAND PIPE T | Esquerda | 4 |  |  |  |  | XV-120713G |  |  |  |  | Não Montado | Não montado |  | Não Montado
XV-120713H | U-12 |  | TUBBING | PNEU | 0012-0085-0028 | 0012-0085-0028-001 | 0001390 | SIM | Subsistema de Vapor Média Pressão TIE-IN-0021/0043 | 1/4"-U12-PNEU-XV-120713H-TUB | 001 | 2 | 1/4 | 21 | 3.73 | 1 | 8 | 0.066 | 004 | AI | ASTM A269 GR. TP316L SC Minimo de 2,5% Mo | 8 | Aguardando Programação de Montagem | VÁLVULA STAND PIPE | STAND PIPE T | Direita | 4 |  |  |  |  | XV-120713H |  |  |  |  | Não Montado | Não montado |  | Não Montado
XV-120713J | U-12 |  | TUBBING | PNEU | 0012-0085-0028 | 0012-0085-0028-001 | 0001391 | SIM | Subsistema de Vapor Média Pressão TIE-IN-0021/0043 | 1/4"-U12-PNEU-XV-120713J-TUB | 001 | 2 | 1/4 | 21 | 3.73 | 1 | 8 | 0.066 | 004 | AI | ASTM A269 GR. TP316L SC Minimo de 2,5% Mo | 8 | Aguardando Programação de Montagem | VÁLVULA STAND PIPE | STAND PIPE U | Esquerda | 4 |  |  |  |  | XV-120713J |  |  |  |  | Não Montado | Não montado |  | Não Montado
XV-120713K | U-12 |  | TUBBING | PNEU | 0012-0085-0028 | 0012-0085-0028-001 | 0001392 | SIM | Subsistema de Vapor Média Pressão TIE-IN-0021/0043 | 1/4"-U12-PNEU-XV-120713K-TUB | 001 | 2 | 1/4 | 21 | 3.73 | 1 | 8 | 0.066 | 004 | AI | ASTM A269 GR. TP316L SC Minimo de 2,5% Mo | 8 | Aguardando Programação de Montagem | VÁLVULA STAND PIPE | STAND PIPE U | Direita | 4 |  |  |  |  | XV-120713K |  |  |  |  | Não Montado | Não montado |  | Não Montado
XV-120713L | U-12 |  | TUBBING | PNEU | 0012-0085-0028 | 0012-0085-0028-001 | 0001393 | SIM | Subsistema de Vapor Média Pressão TIE-IN-0021/0043 | 1/4"-U12-PNEU-XV-120713L-TUB | 001 | 2 | 1/4 | 21 | 3.73 | 1 | 8 | 0.066 | 004 | AI | ASTM A269 GR. TP316L SC Minimo de 2,5% Mo | 8 | Aguardando Programação de Montagem | VÁLVULA STAND PIPE | STAND PIPE V | Esquerda | 4 |  |  |  |  | XV-120713L |  |  |  |  | Não Montado | Não montado |  | Não Montado
XV-120713M | U-12 |  | TUBBING | PNEU | 0012-0085-0028 | 0012-0085-0028-001 | 0001394 | SIM | Subsistema de Vapor Média Pressão TIE-IN-0021/0043 | 1/4"-U12-PNEU-XV-120713M-TUB | 001 | 2 | 1/4 | 21 | 3.73 | 1 | 8 | 0.066 | 004 | AI | ASTM A269 GR. TP316L SC Minimo de 2,5% Mo | 8 | Aguardando Programação de Montagem | VÁLVULA STAND PIPE | STAND PIPE V | Direita | 4 |  |  |  |  | XV-120713M |  |  |  |  | Não Montado | Não montado |  | Não Montado
XV-120713N | U-12 |  | TUBBING | PNEU | 0012-0085-0028 | 0012-0085-0028-001 | 0001395 | SIM | Subsistema de Vapor Média Pressão TIE-IN-0021/0043 | 1/2"-U12-PNEU-XV-120713N-TUB | 001 | 2 | 1/2 | 21 | 3.73 | 1 | 8 | 0.066 | 004 | AI | ASTM A269 GR. TP316L SC Minimo de 2,5% Mo | 8 | Aguardando Programação de Montagem | VÁLVULA STAND PIPE | STAND PIPE W | Esquerda | 4 |  |  |  |  | XV-120713N |  |  |  |  | Não Montado | Não montado |  | Não Montado
XV-120713P | U-12 |  | TUBBING | PNEU | 0012-0085-0028 | 0012-0085-0028-001 | 0001396 | SIM | Subsistema de Vapor Média Pressão TIE-IN-0021/0043 | 1/4"-U12-PNEU-XV-120713P-TUB | 001 | 2 | 1/4 | 21 | 3.73 | 1 | 8 | 0.066 | 004 | AI | ASTM A269 GR. TP316L SC Minimo de 2,5% Mo | 8 | Aguardando Programação de Montagem | VÁLVULA STAND PIPE | STAND PIPE W | Direita | 4 |  |  |  |  | XV-120713P |  |  |  |  | Não Montado | Não montado |  | Não Montado
XV-120713Q | U-12 |  | TUBBING | PNEU | 0012-0085-0028 | 0012-0085-0028-001 | 0001397 | SIM | Subsistema de Vapor Média Pressão TIE-IN-0021/0043 | 1/4"-U12-PNEU-XV-120713Q-TUB | 001 | 2 | 1/4 | 21 | 3.73 | 1 | 8 | 0.066 | 004 | AI | ASTM A269 GR. TP316L SC Minimo de 2,5% Mo | 8 | Aguardando Programação de Montagem | VÁLVULA STAND PIPE | STAND PIPE X | Esquerda | 4 |  |  |  |  | XV-120713Q |  |  |  |  | Não Montado | Não montado |  | Não Montado
XV-120901 | U-12 |  | TUBBING | PNEU | 0012-0085-0028 | 0012-0085-0028-001 | 0008524 | SIM | Subsistema de Vapor Média Pressão TIE-IN-0021/0043 | 1/2"-U12-PNEU-XV-120901-TUB | 001 | 2 | 1/2 | 21 | 3.73 | 1 | 33 | 0.066 | 004 | AI | ASTM A269 GR. TP316L SC Minimo de 2,5% Mo | 8 | Aguardando Programação de Montagem | VÁLVULA PDA | PDA-120019 |  | 3 | 216 |  |  |  | XV-120901 |  |  |  |  | Não Montado | Não montado |  | Não Montado
PDA-120001 | U-12 |  | TUBBING | PRO | 0012-0022-0008 | 0012-0022-0008-001 |  | SIM | Subsistema Operacional de Ar de Instrumento -TIE-IN 0024 | 1/2"-U12-PNEU-PDA-120001-TUB | 001 | 2 | 1/2 | 21 | 3.73 | 1 | 7 | 0.066 | 004 | AI | ASTM A269 GR. TP316L SC Minimo de 2,5% Mo | 8 | Aguardando Programação de Montagem | PDA | PDA-120001 | [5 empty] | 101013 |  | Oeste |  | Não montado | Não montado |  |  |  | Não Montado | 0 | 10 | 0 | 7 | 0%
PDA-120002 | U-12 |  | TUBBING | PRO | 0012-0022-0008 | 0012-0022-0008-001 |  | SIM | Subsistema Operacional de Ar de Instrumento -TIE-IN 0024 | 1/2"-U12-PNEU-PDA-120002-TUB | 001 | 2 | 1/2 | 21 | 3.73 | 1 | 7 | 0.066 | 004 | AI | ASTM A269 GR. TP316L SC Minimo de 2,5% Mo | 8 | Aguardando Programação de Montagem | PDA | PDA-120002 | [5 empty] | 101013 |  | Oeste |  | Não montado | Não montado |  |  |  | Não Montado | 0 | 7 | 0 | 6 | 0%
PDA-120003 | U-12 |  | TUBBING | PRO | 0012-0022-0008 | 0012-0022-0008-001 |  | SIM | Subsistema Operacional de Ar de Instrumento -TIE-IN 0024 | 1/2"-U12-PNEU-PDA-120003-TUB | 001 | 2 | 1/2 | 21 | 3.73 | 1 | 7 | 0.066 | 004 | AI | ASTM A269 GR. TP316L SC Minimo de 2,5% Mo | 8 | Aguardando Programação de Montagem | PDA | PDA-120003 | [5 empty] | 101013 |  | Centro-oeste |  | Não montado | Não montado |  |  |  | Não Montado | 0 | 7 | 0 | 7 | 0%
PDA-120004 | U-12 |  | TUBBING | PRO | 0012-0022-0008 | 0012-0022-0008-001 |  | SIM | Subsistema Operacional de Ar de Instrumento -TIE-IN 0024 | 1/2"-U12-PNEU-PDA-120004-TUB | 001 | 2 | 1/2 | 21 | 3.73 | 1 | 7 | 0.066 | 004 | AI | ASTM A269 GR. TP316L SC Minimo de 2,5% Mo | 8 | Aguardando Programação de Montagem | PDA | PDA-120004 | [5 empty] | 101013 |  | Centro-oeste |  | Não montado | Não montado |  |  |  | Não Montado | 0 | 6 | 0 | 5 | 0%
PDA-120005 | U-12 |  | TUBBING | PRO | 0012-0022-0008 | 0012-0022-0008-001 |  | SIM | Subsistema Operacional de Ar de Instrumento -TIE-IN 0024 | 1/2"-U12-PNEU-PDA-120005-TUB | 001 | 2 | 1/2 | 21 | 3.73 | 1 | 7 | 0.066 | 004 | AI | ASTM A269 GR. TP316L SC Minimo de 2,5% Mo | 8 | Aguardando Programação de Montagem | PDA | PDA-120005 | [5 empty] | 101013 |  | Centro |  | Não montado | Não montado |  |  |  | Não Montado | 0 | 8 | 0 | 8 | 0%
PDA-120006 | U-12 |  | TUBBING | PRO | 0012-0022-0008 | 0012-0022-0008-001 |  | SIM | Subsistema Operacional de Ar de Instrumento -TIE-IN 0024 | 1/2"-U12-PNEU-PDA-120006-TUB | 001 | 2 | 1/2 | 21 | 3.73 | 1 | 7 | 0.066 | 004 | AI | ASTM A269 GR. TP316L SC Minimo de 2,5% Mo | 8 | Aguardando Programação de Montagem | PDA | PDA-120006 | [5 empty] | 101013 |  | Centro |  | Não montado | Não montado |  |  |  | Não Montado | 0 | 8 | 0 | 5 | 0%
PDA-120007 | U-12 |  | TUBBING | PRO | 0012-0022-0008 | 0012-0022-0008-001 |  | SIM | Subsistema Operacional de Ar de Instrumento -TIE-IN 0024 | 1/2"-U12-PNEU-PDA-120007-TUB | 001 | 2 | 1/2 | 21 | 3.73 | 1 | 7 | 0.066 | 004 | AI | ASTM A269 GR. TP316L SC Minimo de 2,5% Mo | 8 | Aguardando Programação de Montagem | PDA | PDA-120007 | [5 empty] | 101013 |  | Centro |  | Não montado | Não montado |  |  |  | Não Montado | 0 | 10 | 0 | 5 | 0%
PDA-120008 | U-12 |  | TUBBING | PRO | 0012-0022-0008 | 0012-0022-0008-001 |  | SIM | Subsistema Operacional de Ar de Instrumento -TIE-IN 0024 | 1/2"-U12-PNEU-PDA-120008-TUB | 001 | 2 | 1/2 | 21 | 3.73 | 1 | 7 | 0.066 | 004 | AI | ASTM A269 GR. TP316L SC Minimo de 2,5% Mo | 8 | Aguardando Programação de Montagem | PDA | PDA-120008 | [5 empty] | 101013 |  | Centro |  | Não montado | Não montado |  |  |  | Não Montado | 0 | 11 | 0 | 9 | 0%
PDA-120009 | U-12 |  | TUBBING | PRO | 0012-0022-0008 | 0012-0022-0008-001 |  | SIM | Subsistema Operacional de Ar de Instrumento -TIE-IN 0024 | 1/2"-U12-PNEU-PDA-120009-TUB | 001 | 2 | 1/2 | 21 | 3.73 | 1 | 7 | 0.066 | 004 | AI | ASTM A269 GR. TP316L SC Minimo de 2,5% Mo | 8 | Aguardando Programação de Montagem | PDA | PDA-120009 | [5 empty] | 101013 |  | Centro |  | Não montado | Não montado |  |  |  | Não Montado | 0 | 8 | 0 | 7 | 0%
PDA-120010 | U-12 |  | TUBBING | PRO | 0012-0022-0008 | 0012-0022-0008-001 |  | SIM | Subsistema Operacional de Ar de Instrumento -TIE-IN 0024 | 1/2"-U12-PNEU-PDA-120010-TUB | 001 | 2 | 1/2 | 21 | 3.73 | 1 | 7 | 0.066 | 004 | AI | ASTM A269 GR. TP316L SC Minimo de 2,5% Mo | 8 | Aguardando Programação de Montagem | PDA | PDA-120010 | [5 empty] | 101013 |  | Centro-leste |  | Não montado | Não montado |  |  |  | Não Montado | 0 | 8 | 0 | 6 | 0%
PDA-120011 | U-12 |  | TUBBING | PRO | 0012-0022-0008 | 0012-0022-0008-001 |  | SIM | Subsistema Operacional de Ar de Instrumento -TIE-IN 0024 | 1/2"-U12-PNEU-PDA-120011-TUB | 001 | 2 | 1/2 | 21 | 3.73 | 1 | 7 | 0.066 | 004 | AI | ASTM A269 GR. TP316L SC Minimo de 2,5% Mo | 8 | Aguardando Programação de Montagem | PDA | PDA-120011 | [5 empty] | 101013 |  | Centro-leste |  | Não montado | Não montado |  |  |  | Não Montado | 0 | 4 | 0 | 3 | 0%
PDA-120012 | U-12 |  | TUBBING | PRO | 0012-0022-0008 | 0012-0022-0008-001 |  | SIM | Subsistema Operacional de Ar de Instrumento -TIE-IN 0024 | 1/2"-U12-PNEU-PDA-120012-TUB | 001 | 2 | 1/2 | 21 | 3.73 | 1 | 7 | 0.066 | 004 | AI | ASTM A269 GR. TP316L SC Minimo de 2,5% Mo | 8 | Aguardando Programação de Montagem | PDA | PDA-120012 | [5 empty] | 101013 |  | Centro-leste |  | Não montado | Não montado |  |  |  | Não Montado | 0 | 7 | 0 | 7 | 0%
PDA-120013 | U-12 |  | TUBBING | PRO | 0012-0022-0008 | 0012-0022-0008-001 |  | SIM | Subsistema Operacional de Ar de Instrumento -TIE-IN 0024 | 1/2"-U12-PNEU-PDA-120013-TUB | 001 | 2 | 1/2 | 21 | 3.73 | 1 | 7 | 0.066 | 004 | AI | ASTM A269 GR. TP316L SC Minimo de 2,5% Mo | 8 | Aguardando Programação de Montagem | PDA | PDA-120013 | [5 empty] | 101013 |  | Centro |  | Não montado | Não montado |  |  |  | Não Montado | 0 | 7 | 0 | 6 | 0%
PDA-120014 | U-12 |  | TUBBING | PRO | 0012-0022-0008 | 0012-0022-0008-001 |  | SIM | Subsistema Operacional de Ar de Instrumento -TIE-IN 0024 | 1/2"-U12-PNEU-PDA-120014-TUB | 001 | 2 | 1/2 | 21 | 3.73 | 1 | 7 | 0.066 | 004 | AI | ASTM A269 GR. TP316L SC Minimo de 2,5% Mo | 8 | Aguardando Programação de Montagem | PDA | PDA-120014 | [5 empty] | 101013 |  | Centro |  | Não montado | Não montado |  |  |  | Não Montado | 0 | 6 | 0 | 6 | 0%
PDA-120015 | U-12 |  | TUBBING | PRO | 0012-0022-0008 | 0012-0022-0008-001 |  | SIM | Subsistema Operacional de Ar de Instrumento -TIE-IN 0024 | 1/2"-U12-PNEU-PDA-120015-TUB | 001 | 2 | 1/2 | 21 | 3.73 | 1 | 7 | 0.066 | 004 | AI | ASTM A269 GR. TP316L SC Minimo de 2,5% Mo | 8 | Aguardando Programação de Montagem | PDA | PDA-120015 | [5 empty] | 101013 |  | Centro-leste |  | Não montado | Não montado |  |  |  | Não Montado | 0 | 6 | 0 | 6 | 0%
PDA-120016 | U-12 |  | TUBBING | PRO | 0012-0022-0008 | 0012-0022-0008-001 |  | SIM | Subsistema Operacional de Ar de Instrumento -TIE-IN 0024 | 1/2"-U12-PNEU-PDA-120016-TUB | 001 | 2 | 1/2 | 21 | 3.73 | 1 | 7 | 0.066 | 004 | AI | ASTM A269 GR. TP316L SC Minimo de 2,5% Mo | 8 | Aguardando Programação de Montagem | PDA | PDA-120016 | [5 empty] | 101013 |  | Leste |  | Não montado | Não montado |  |  |  | Não Montado | 0 | 6 | 0 | 4 | 0%
PDA-120017 | U-12 |  | TUBBING | PRO | 0012-0022-0008 | 0012-0022-0008-001 |  | SIM | Subsistema Operacional de Ar de Instrumento -TIE-IN 0024 | 1/2"-U12-PNEU-PDA-120017-TUB | 001 | 2 | 1/2 | 21 | 3.73 | 1 | 7 | 0.066 | 004 | AI | ASTM A269 GR. TP316L SC Minimo de 2,5% Mo | 8 | Aguardando Programação de Montagem | PDA | PDA-120017 | [5 empty] | 101013 |  | Leste |  | Não montado | Não montado |  |  |  | Não Montado | 0 | 6 | 0 | 6 | 0%
PDA-120018 | U-12 |  | TUBBING | PRO | 0012-0022-0008 | 0012-0022-0008-001 |  | SIM | Subsistema Operacional de Ar de Instrumento -TIE-IN 0024 | 1/2"-U12-PNEU-PDA-120018-TUB | 001 | 2 | 1/2 | 21 | 3.73 | 1 | 7 | 0.066 | 004 | AI | ASTM A269 GR. TP316L SC Minimo de 2,5% Mo | 8 | Aguardando Programação de Montagem | PDA | PDA-120018 | [5 empty] | 101013 |  | Leste |  | Não montado | Não montado |  |  |  | Não Montado | 0 | 3 | 0 | 3 | 0%
PDA-120019 | U-12 |  | TUBBING | PRO | 0012-0022-0008 | 0012-0022-0008-001 |  | SIM | Subsistema Operacional de Ar de Instrumento -TIE-IN 0024 | 1/2"-U12-PNEU-PDA-120019-TUB | 001 | 2 | 1/2 | 21 | 3.73 | 1 | 7 | 0.066 | 004 | AI | ASTM A269 GR. TP316L SC Minimo de 2,5% Mo | 8 | Aguardando Programação de Montagem | PDA | PDA-120019 | [5 empty] | 101013 |  | Estrutura I |  | Não montado | Não montado |  |  |  | Não Montado | 0 | 3 | 0 | 1 | 0%
PDA-120020 | U-12 |  | TUBBING | PRO | [5 empty] | 1/2"-U12-PNEU-PDA-120020-TUB | 001 | 2 | 1/2 | 21 | 3.73 | 1 | 7 | 0.066 | 004 | AI | ASTM A269 GR. TP316L SC Minimo de 2,5% Mo | 8 | Aguardando Programação de Montagem | PDA | PDA-120020 | [5 empty] | 112938 |  | Estrutura II |  | Não montado | Não montado |  |  |  | #N/A | 0 | 3 | 0 | 0 | 0% | SOP, SUBSOP, prioritário e sistema estavam com erro de busca (N/A) na planilha original
STAND PIPE A | U-12 |  |  |  | 0012-0085-0028 | 0012-0085-0028-001 |  | SIM | Subsistema de Vapor Média Pressão TIE-IN-0021/0043 | [14 empty] | STAND PIPE | STAND PIPE A | [7 empty] | F-12001A | 1 | Não montado | Não montado |  |  |  | #N/A | 0 | 9 | 0 | 9 | 0% | SOP/SSOP/prioritário/sistema do stand pipe derivados das válvulas (valor mais frequente)
STAND PIPE B | U-12 |  |  |  | 0012-0052-0017 | 0012-0052-0017-001 |  | SIM | Subsistema de Gás Combustível | [14 empty] | STAND PIPE | STAND PIPE B | [7 empty] | F-12001A | 1 | Não montado | Não montado |  |  |  | #N/A | 0 | 6 | 0 | 5 | 0% | SOP/SSOP/prioritário/sistema do stand pipe derivados das válvulas (valor mais frequente)
STAND PIPE C | U-12 |  |  |  | 0012-0052-0017 | 0012-0052-0017-001 |  | SIM | Subsistema de Gás Combustível | [14 empty] | STAND PIPE | STAND PIPE C | [7 empty] | F-12001A | 1 | Não montado | Não montado |  |  |  | #N/A | 0 | 6 | 0 | 6 | 0% | SOP/SSOP/prioritário/sistema do stand pipe derivados das válvulas (valor mais frequente)
STAND PIPE D | U-12 |  |  |  | 0012-0052-0017 | 0012-0052-0017-001 |  | SIM | Subsistema de Gás Combustível | [14 empty] | STAND PIPE | STAND PIPE D | [7 empty] | F-12001A | 1 | Não montado | Não montado |  |  |  | #N/A | 0 | 8 | 0 | 8 | 0% | SOP/SSOP/prioritário/sistema do stand pipe derivados das válvulas (valor mais frequente)
STAND PIPE E | U-12 |  |  |  | 0012-0052-0017 | 0012-0052-0017-001 |  | SIM | Subsistema de Gás Combustível | [14 empty] | STAND PIPE | STAND PIPE E | [7 empty] | F-12001A | 1 | Não montado | Não montado |  |  |  | #N/A | 0 | 8 | 0 | 8 | 0% | SOP/SSOP/prioritário/sistema do stand pipe derivados das válvulas (valor mais frequente)
STAND PIPE F | U-12 |  |  |  | 0012-0052-0017 | 0012-0052-0017-001 |  | SIM | Subsistema de Gás Combustível | [14 empty] | STAND PIPE | STAND PIPE F | [7 empty] | F-12001A | 1 | Não montado | Não montado |  |  |  | #N/A | 0 | 8 | 0 | 8 | 0% | SOP/SSOP/prioritário/sistema do stand pipe derivados das válvulas (valor mais frequente)
STAND PIPE G | U-12 |  |  |  | 0012-0052-0017 | 0012-0052-0017-001 |  | SIM | Subsistema de Gás Combustível | [14 empty] | STAND PIPE | STAND PIPE G | [7 empty] | F-12001A | 1 | Não montado | Não montado |  |  |  | #N/A | 0 | 8 | 0 | 8 | 0% | SOP/SSOP/prioritário/sistema do stand pipe derivados das válvulas (valor mais frequente)
STAND PIPE L | U-12 |  |  |  | 0012-0103-0034 | 0012-0103-0034-001 |  | SIM | Subsistema F-12001 A | [14 empty] | STAND PIPE | STAND PIPE L | [7 empty] | F-12001A | 2 | Não montado | Não montado |  |  |  | #N/A | 0 | 8 | 0 | 8 | 0% | SOP/SSOP/prioritário/sistema do stand pipe derivados das válvulas (valor mais frequente)
STAND PIPE K | U-12 |  |  |  | 0012-0052-0017 | 0012-0052-0017-001 |  | SIM | Subsistema de Gás Combustível | [14 empty] | STAND PIPE | STAND PIPE K | [7 empty] | F-12001A | 2 | Não montado | Não montado |  |  |  | #N/A | 0 | 8 | 0 | 8 | 0% | SOP/SSOP/prioritário/sistema do stand pipe derivados das válvulas (valor mais frequente)
STAND PIPE J | U-12 |  |  |  | 0012-0052-0017 | 0012-0052-0017-001 |  | SIM | Subsistema de Gás Combustível | [14 empty] | STAND PIPE | STAND PIPE J | [7 empty] | F-12001A | 2 | Não montado | Não montado |  |  |  | #N/A | 0 | 8 | 0 | 8 | 0% | SOP/SSOP/prioritário/sistema do stand pipe derivados das válvulas (valor mais frequente)
STAND PIPE I | U-12 |  |  |  | 0012-0052-0017 | 0012-0052-0017-001 |  | SIM | Subsistema de Gás Combustível | [14 empty] | STAND PIPE | STAND PIPE I | [7 empty] | F-12001A | 2 | Não montado | Não montado |  |  |  | #N/A | 0 | 8 | 0 | 8 | 0% | SOP/SSOP/prioritário/sistema do stand pipe derivados das válvulas (valor mais frequente)
STAND PIPE H | U-12 |  |  |  | 0012-0052-0017 | 0012-0052-0017-001 |  | SIM | Subsistema de Gás Combustível | [14 empty] | STAND PIPE | STAND PIPE H | [7 empty] | F-12001A | 2 | Não montado | Não montado |  |  |  | #N/A | 0 | 6 | 0 | 6 | 0% | SOP/SSOP/prioritário/sistema do stand pipe derivados das válvulas (valor mais frequente)
STAND PIPE M | U-12 |  |  |  | 0012-0052-0017 | 0012-0052-0017-001 |  | SIM | Subsistema de Gás Combustível | [14 empty] | STAND PIPE | STAND PIPE M | [7 empty] | F-12001A | 3 | Não montado | Não montado |  |  |  | #N/A | 0 | 9 | 0 | 8 | 0% | SOP/SSOP/prioritário/sistema do stand pipe derivados das válvulas (valor mais frequente)
STAND PIPE N | U-12 |  |  |  | 0012-0103-0034 | 0012-0103-0034-002 |  | SIM | Subsistema F-12001B | [14 empty] | STAND PIPE | STAND PIPE N | [7 empty] | F-12001A | 3 | Não montado | Não montado |  |  |  | #N/A | 0 | 8 | 0 | 8 | 0% | SOP/SSOP/prioritário/sistema do stand pipe derivados das válvulas (valor mais frequente)
STAND PIPE O | U-12 |  |  |  | 0012-0085-0028 | 0012-0085-0028-001 |  | SIM | Subsistema de Vapor Média Pressão TIE-IN-0021/0043 | [14 empty] | STAND PIPE | STAND PIPE O | [7 empty] | F-12001B | 3 | Não montado | Não montado |  |  |  | #N/A | 0 | 9 | 0 | 9 | 0% | SOP/SSOP/prioritário/sistema do stand pipe derivados das válvulas (valor mais frequente)
STAND PIPE P | U-12 | [22 empty] | STAND PIPE | STAND PIPE P | [7 empty] | F-12001B | 3 | Não montado | Não montado |  |  |  | #N/A | 0 | 0 | 0 | 0 | 0% | SOP/SSOP/prioritário/sistema do stand pipe derivados das válvulas (valor mais frequente)
STAND PIPE Q | U-12 |  |  |  | 0012-0052-0017 | 0012-0052-0017-001 |  | SIM | Subsistema de Gás Combustível | [14 empty] | STAND PIPE | STAND PIPE Q | [7 empty] | F-12001B | 3 | Não montado | Não montado |  |  |  | #N/A | 0 | 9 | 0 | 9 | 0% | SOP/SSOP/prioritário/sistema do stand pipe derivados das válvulas (valor mais frequente)
STAND PIPE R | U-12 |  |  |  | 0012-0052-0017 | 0012-0052-0017-001 |  | SIM | Subsistema de Gás Combustível | [14 empty] | STAND PIPE | STAND PIPE R | [7 empty] | F-12001B | 3 | Não montado | Não montado |  |  |  | #N/A | 0 | 8 | 0 | 8 | 0% | SOP/SSOP/prioritário/sistema do stand pipe derivados das válvulas (valor mais frequente)
STAND PIPE X | U-12 |  |  |  | 0012-0052-0017 | 0012-0052-0017-001 |  | SIM | Subsistema de Gás Combustível | [14 empty] | STAND PIPE | STAND PIPE X | [7 empty] | F-12001B | 4 | Não montado | Não montado |  |  |  | #N/A | 0 | 4 | 0 | 4 | 0% | SOP/SSOP/prioritário/sistema do stand pipe derivados das válvulas (valor mais frequente)
STAND PIPE W | U-12 |  |  |  | 0012-0052-0017 | 0012-0052-0017-001 |  | SIM | Subsistema de Gás Combustível | [14 empty] | STAND PIPE | STAND PIPE W | [7 empty] | F-12001B | 4 | Não montado | Não montado |  |  |  | #N/A | 0 | 8 | 0 | 8 | 0% | SOP/SSOP/prioritário/sistema do stand pipe derivados das válvulas (valor mais frequente)
STAND PIPE V | U-12 |  |  |  | 0012-0052-0017 | 0012-0052-0017-001 |  | SIM | Subsistema de Gás Combustível | [14 empty] | STAND PIPE | STAND PIPE V | [7 empty] | F-12001B | 4 | Não montado | Não montado |  |  |  | #N/A | 0 | 8 | 0 | 8 | 0% | SOP/SSOP/prioritário/sistema do stand pipe derivados das válvulas (valor mais frequente)
STAND PIPE U | U-12 |  |  |  | 0012-0052-0017 | 0012-0052-0017-001 |  | SIM | Subsistema de Gás Combustível | [14 empty] | STAND PIPE | STAND PIPE U | [7 empty] | F-12001B | 4 | Não montado | Não montado |  |  |  | #N/A | 0 | 8 | 0 | 8 | 0% | SOP/SSOP/prioritário/sistema do stand pipe derivados das válvulas (valor mais frequente)
STAND PIPE T | U-12 |  |  |  | 0012-0052-0017 | 0012-0052-0017-001 |  | SIM | Subsistema de Gás Combustível | [14 empty] | STAND PIPE | STAND PIPE T | [7 empty] | F-12001B | 4 | Não montado | Não montado |  |  |  | #N/A | 0 | 8 | 0 | 8 | 0% | SOP/SSOP/prioritário/sistema do stand pipe derivados das válvulas (valor mais frequente)
STAND PIPE S | U-12 |  |  |  | 0012-0052-0017 | 0012-0052-0017-001 |  | SIM | Subsistema de Gás Combustível | [14 empty] | STAND PIPE | STAND PIPE S | [7 empty] | F-12001B | 4 | Não montado | Não montado |  |  |  | #N/A | 0 | 8 | 0 | 8 | 0% | SOP/SSOP/prioritário/sistema do stand pipe derivados das válvulas (valor mais frequente)
PV-120063 | U-12 | [22 empty] | VÁLVULA PDA | PDA-120001 |  | 1 | 36 | 8691670 | 11893070 | 100862 | PV-120063 |  |  |  |  | Não Montado |  |  | Não Montado | [5 empty] | Consta na lista CHZ-113, mas não tem spool de tubing na planilha original
XY-122023 | U-12 | [22 empty] | VÁLVULA PDA | PDA-120001 |  | 9 | 201 |  |  |  | XY-122023 |  |  |  |  | Não Montado |  |  | Não Montado | [5 empty] | Consta na lista CHZ-113, mas não tem spool de tubing na planilha original
SY-122040 | U-12 | [22 empty] | VÁLVULA PDA | PDA-120001 |  | 10 | 202 |  |  |  | SY-122040 |  |  |  |  | Não Montado |  |  | Não Montado | [5 empty] | Consta na lista CHZ-113, mas não tem spool de tubing na planilha original
PV-120008 | U-12 | [22 empty] | VÁLVULA PDA | PDA-120002 |  | 7 | 93 | 8691774 | 11871510 | 100500 | PV-120008 |  |  |  |  | Não Montado |  |  | Não Montado | [5 empty] | Consta na lista CHZ-113, mas não tem spool de tubing na planilha original
FV-120005 | U-12 | [22 empty] | VÁLVULA PDA | PDA-120004 |  | 1 | 39 | 8690598 | 11849760 | 100584 | FV-120005 |  |  |  |  | Não Montado |  |  | Não Montado | [5 empty] | Consta na lista CHZ-113, mas não tem spool de tubing na planilha original
FV-120019 | U-12 | [22 empty] | VÁLVULA PDA | PDA-120006 |  | 2 | 21 | 8602340 | 11819500 | 100371 | FV-120019 |  |  |  |  | Não Montado |  |  | Não Montado | [5 empty] | Consta na lista CHZ-113, mas não tem spool de tubing na planilha original
FV-120952 | U-12 | [22 empty] | VÁLVULA PDA | PDA-120006 |  | 7 | 206 |  |  |  | FV-120952 |  |  |  |  | Não Montado |  |  | Não Montado | [5 empty] | Consta na lista CHZ-113, mas não tem spool de tubing na planilha original
XY-120953 | U-12 | [22 empty] | VÁLVULA PDA | PDA-120006 |  | 8 | 207 |  |  |  | XY-120953 |  |  |  |  | Não Montado |  |  | Não Montado | [5 empty] | Consta na lista CHZ-113, mas não tem spool de tubing na planilha original
AIT-120011 | U-12 | [22 empty] | VÁLVULA PDA | PDA-120007 |  | 1 | 49 | 8572539 | 11768720 | 105900 | AIT-120011 |  |  |  |  | Não Montado |  |  | Não Montado | [5 empty] | Consta na lista CHZ-113, mas não tem spool de tubing na planilha original
PV-120067A | U-12 | [22 empty] | VÁLVULA PDA | PDA-120007 |  | 4 | 113 | 8569789 | 11763600 | 125066 | PV-120067A |  |  |  |  | Não Montado |  |  | Não Montado | [5 empty] | Consta na lista CHZ-113, mas não tem spool de tubing na planilha original
PV-120067B | U-12 | [22 empty] | VÁLVULA PDA | PDA-120007 |  | 5 | 111 | 8570198 | 11768730 | 124974 | PV-120067B |  |  |  |  | Não Montado |  |  | Não Montado | [5 empty] | Consta na lista CHZ-113, mas não tem spool de tubing na planilha original
AIT-120010 | U-12 | [22 empty] | VÁLVULA PDA | PDA-120007 |  | 9 | 110 | 8553562 | 11758800 | 105900 | AIT-120010 |  |  |  |  | Não Montado |  |  | Não Montado | [5 empty] | Consta na lista CHZ-113, mas não tem spool de tubing na planilha original
FV-120450 | U-12 | [22 empty] | VÁLVULA PDA | PDA-120007 |  | 10 | 221 | 8669523 | 11769124 | 105616 | FV-120450 |  |  |  |  | #N/A |  |  | #N/A | [5 empty] | Consta na lista CHZ-113, mas não tem spool de tubing na planilha original
FV-120953 | U-12 | [22 empty] | VÁLVULA PDA | PDA-120008 |  | 9 | 208 |  |  |  | FV-120953 |  |  |  |  | Não Montado |  |  | Não Montado | [5 empty] | Consta na lista CHZ-113, mas não tem spool de tubing na planilha original
XY-120955 | U-12 | [22 empty] | VÁLVULA PDA | PDA-120008 |  | 10 | 209 |  |  |  | XY-120955 |  |  |  |  | Não Montado |  |  | Não Montado | [5 empty] | Consta na lista CHZ-113, mas não tem spool de tubing na planilha original
XY-120250 | U-12 | [22 empty] | VÁLVULA PDA | PDA-120009 |  | 8 | 205 |  |  |  | XY-120250 |  |  |  |  | Não Montado |  |  | Não Montado | [5 empty] | Consta na lista CHZ-113, mas não tem spool de tubing na planilha original
FV-120951 | U-12 | [22 empty] | VÁLVULA PDA | PDA-120010 |  | 6 | 210 |  |  |  | FV-120951 |  |  |  |  | Não Montado |  |  | Não Montado | [5 empty] | Consta na lista CHZ-113, mas não tem spool de tubing na planilha original
XY-120952 | U-12 | [22 empty] | VÁLVULA PDA | PDA-120010 |  | 7 | 211 |  |  |  | XY-120952 |  |  |  |  | Não Montado |  |  | Não Montado | [5 empty] | Consta na lista CHZ-113, mas não tem spool de tubing na planilha original
FV-120034 | U-12 | [22 empty] | VÁLVULA PDA | PDA-120011 |  | 2 | 55 | 8577070 | 11713870 | 100658 | FV-120034 |  |  |  |  | Não Montado |  |  | Não Montado | [5 empty] | Consta na lista CHZ-113, mas não tem spool de tubing na planilha original
AIT-120009 | U-12 | [22 empty] | VÁLVULA PDA | PDA-120013 |  | 6 | 31 | 8591530 | 11876400 | 101402 | AIT-120009 |  |  |  |  | Não Montado |  |  | Não Montado | [5 empty] | Consta na lista CHZ-113, mas não tem spool de tubing na planilha original
FV-120018 | U-12 | [22 empty] | VÁLVULA PDA | PDA-120016 |  | 4 | 20 | 8602340 | 11828620 | 100451 | FV-120018 |  |  |  |  | Não Montado |  |  | Não Montado | [5 empty] | Consta na lista CHZ-113, mas não tem spool de tubing na planilha original
FV-120058B | U-12 | [22 empty] | VÁLVULA PDA | PDA-120016 |  | 6 | 33 | 8591488 | 11832750 | 100665 | FV-120058B |  |  |  |  | Não Montado |  |  | Não Montado | [5 empty] | Consta na lista CHZ-113, mas não tem spool de tubing na planilha original
SY-120901 | U-12 | [22 empty] | VÁLVULA PDA | PDA-120019 |  | 1 | 212 |  |  |  | SY-120901 |  |  |  |  | Não Montado |  |  | Não Montado | [5 empty] | Consta na lista CHZ-113, mas não tem spool de tubing na planilha original
XY-120902 | U-12 | [22 empty] | VÁLVULA PDA | PDA-120019 |  | 2 | 213 |  |  |  | XY-120902 |  |  |  |  | Não Montado |  |  | Não Montado | [5 empty] | Consta na lista CHZ-113, mas não tem spool de tubing na planilha original
FV-120451 | U-12 | [22 empty] | VÁLVULA PDA | PDA-120020 |  | 1 | 218 | 8679110 | 11768875 | 125060 | FV-120451 |  |  |  |  | #N/A |  |  | #N/A | [5 empty] | Consta na lista CHZ-113, mas não tem spool de tubing na planilha original
FV-120452 | U-12 | [22 empty] | VÁLVULA PDA | PDA-120020 |  | 2 | 219 | 8676006 | 11763946 | 124928 | FV-120452 |  |  |  |  | #N/A |  |  | #N/A | [5 empty] | Consta na lista CHZ-113, mas não tem spool de tubing na planilha original
FV-120453 | U-12 | [22 empty] | VÁLVULA PDA | PDA-120020 |  | 3 | 220 | 8675064 | 11763794 | 124923 | FV-120453 |  |  |  |  | #N/A |  |  | #N/A | [5 empty] | Consta na lista CHZ-113, mas não tem spool de tubing na planilha original
PV-120642 | U-12 | [22 empty] | VÁLVULA STAND PIPE | STAND PIPE B | Direita | 2 |  |  |  |  | PV-120642 |  |  |  |  | #N/A |  |  | #N/A | [5 empty] | Consta no desenho do stand pipe, mas não tem spool de tubing na planilha original
PV-120742 | U-12 | [22 empty] | VÁLVULA STAND PIPE | STAND PIPE M | Direita | 1 |  |  |  |  | PV-120742 |  |  |  |  | #N/A |  |  | #N/A | [5 empty] | Consta no desenho do stand pipe, mas não tem spool de tubing na planilha original